## Општина Кочани
БАРАЊЕ ЗА ПОНУДИ - Тендер 2 - Дел 4 - Анекс 4 Реф. Бр.: LRCP-9034-MK-RFB-A.2.1.2 - Тендер 2 - Дел 4 Градежни работи за подобрување на инфраструктурата на локалните патишта на избрани општини согласно изработени Основни проекти за градежни работи
ПРЕДМЕР ПРЕСМЕТКА
Реконструкција на постоечка ул."Гошо Викентиев" - Општина Кочани
А. ОПШТИ НАПОМЕНИ:
| А.1 | За сите работи содржани во Предмер Пресметката, Изведувачот треба да ги применува техничките прописи, градежните норми и применливите стандарди во Република Северна Македонија како и позитивната пракса.
| А.2 | При формирање на единечните цени, Изведувачот треба да има предвид дека цените содржани во Предмер Пресметката се целосно вклучителни вредности на работите опишани со позициите, вклучувајќи ги сите трошоци како и трошоци што може да бидат потребни за изведба на работите опишани со позициите, заедно со сите привремени работи и инсталации што може да бидат неопходни како и сите општи ризици и обврски што се утврдени со документите на кои се заснова понудата. Се претпоставува дека сите менаџерски трошоци, трошоци за тековни лабораториски тестирања за докажување на квалитет на изведените работи како и профит се содржани во единечните цени на Предмер Пресметката.
| А.3 | Се препорачува на Изведувачот пред доставување на понудата да ја посети локацијата, да ја проучи проектната документација и соодветно на тоа да ја формира цената. Во случај некои позиции да не се јасни, задолжително да се обрати до Инвеститорот за појаснување на истите. Докoлку писмено не се обрати во текот на тендерската постапка се подразбира дека нема нејасни позиции.
| А.4 | Изведувачот има обврска да изврши набавка, транспорт и поставување на 2 информативни табли изработени согласно применливата позитивна законска и подзаконска легислатива. Димензиите и содржината претставена на таблата треба да биде усогласена и одобрена од страна на Инвеститорот.
| А.5 | Изведувачот има обврска да ги примени сите мерки предвидени со документите за заштита на животната средина и социјални аспекти. Изведувачот има обврска целиот градежен шут /отпад да го транспортира на депонијата за градежен шут/отпад кој ќе му го одреди и назначи Општината (крајниот корисник). Во случај да има потреба од времено одлагалиште за материјали кои не се еколошки штетни за околината, Изведувачот е должен на сопствен трошок истото да го обезбеди во согласност со општината на чија територија се наоѓа. По завршување на работите локацијата да ја уреди и врати во првобитна состојба и писмено да го извести Надзорниот орган, за што ќе се состави Записник.
| А.6 | Изведувачот е должен по завршување на работите, локациите кои привремено ги користи за сопствени потреби, на сопствен трошок целосно да ги исчисти, да ги отстрани сите насипи, бетонски подлоги, работни и помошни простории и сл., односно да го врати земјиштето во првобитна состојба. По завршување на работите локацијата да ја уреди и врати во првобитна состојба и писмено да го извести Надзорниот орган, за што ќе се состави Записник.
| А.7 | Сите мерки за заштита при работа мора да бидат преземени на градилиштето во согласност со применливата позитивна законска и подзаконска легислатива.
| А.8 | Изведувачот треба да обезбеди, постави и одржува сообраќајна сигнализација и опрема за целото време на изменетиот (ВРЕМЕНИОТ) режим на сообраќај, почитувајќи ги и применувајќи ги во целост условите наведени во одобренијата и согласностите издадени од страна на државните органи. НАПОМЕНА: За предметната улица Општината има изработено Основен сообраќаен проект за времен режим на сообраќај. Изведувачот ќе има обврска да обезбеди одобрение за времена измена на режимот на сообраќајот од надлежен орган пред отпочнување со градежните работи.
| А.9 | Пред почетокот на работите, Општината ќе ги достави на Изведувачот сите податоци и информации за постојни инсталации со кои располага прибавени од различни инситуции. Сите дополнителни дислокации ќе треба да бидат извршени од страна на Изведувачот. Надзорниот орган е должен да ја констатира и потврди секоја дислокација.
| А.10 | НАПОМЕНА: Набавка, транспорт и поставување на целокупната предвидена сообраќајна сигнализација согласно основниот сообраќаен проект за предметната улица (хоризонтална и вертикална сигнализација) ќе се реализира од страна и на сметка на Општината. Оваа позиција ќе биде изведена по завршување на градежните работите, а пред примопредавање на објектот. Надзорниот орган е должен да ја констатира реализацијата на истата, да се состави Записник и писмено да го извести Инвеститорот.
| А.11 | Пред почетокот на работите за секоја позиција, Изведувачот мора да достави на одобрување до Надзорниот орган комплетни атести за квалитетот на сите материјали кои ќе ги употреби при изведба на таа позиција. Изведувачот ќе мора да изработи и достави на одобрување до Надзорниот орган План за контрола на квалитет на работите, во кој ќе бидат презентирани методологии за изведба и начин на контрола при постигнување на бараниот квалитет на завршните работи, претходно дефиниран од Инвеститорот. Изведувачот врши претходни, контролни и тековни истражувања и испитувања во сопствени лабаратории или специјализирани институции со соодветна опрема за истражување и испитување. Атестите и сите податоци од испитувањата Изведувачот ги става на располагање на Надзорниот орган во бараниот обем и форма. Пред доставување на Завршната ситуација, Изведувачот ќе достави Завршен елаборат за постигнатиот квалитет.
| А.12 | Изведувачот има обврска, по завршувањето на работите да изработи Проект на изведена состојба во согласност со применливата позитивна законска легислатива. Проектот на изведена состојба треба да претставува веродостојна проектна снимка на фактичката изведена состојба на градбата, со реални и разработени детални цртежи и пресеци, со детален опис на изведените работи и позитивни резултати од лабараториските испитувања, сѐ во согласност со одобрените дополни кон основниот проект и неговите прифатени измени. Проектот на изведена состојба треба биде доставен до Надзорниот орган на одобрување. Проектот на изведена состојба треба да се предаде во оригинал, 3 хартиени копии и електронска копија на ЦД.
| А.13 | Изведувачот има обврска да изврши дополнителнителни геотехнички истражни работи онаму каде што е утврдено дека овие работи не се извршени за време на проектирањето од оправдани причини, или истите се ценат за недоволни, или пак ако во текот на изградбата се јавила потреба за нив, како и дополнителни лабораториски тестирања доколку има потреба. Надзорниот орган треба да ја потврди потребата од дополнителни геотехнички истражувања и лабораториски тестирања.
| А.14 | Изведувачот има обврска да ги подобри или да изработи објекти (легнати рабници, пристапни рампи и сл. зависно од потребата) за чувствителните групи на корисниции (колички за луѓе со посебни потреби, колички за бебиња, и сл.) со цел да им овозможи на истите непречен пристап до коловоз и од коловоз.
| А.15 | Изведувачот има обврска да достави доказ (приложи копија ) дека набавените материјали се произведени во компании кои поседуваат дозвола за ИСКЗ (интегрирано спречување и контрола на загадувањето), сѐ во согласност со применливата позитивна законска и подзаконска легислатива.
Ред.бр. | Поз. бр. | Опис на работите | Ед. мера | Количина | Ед. цена (ден. без ДДВ) | Вк. цена (ден. без ДДВ)
1 | 2 | 3 | 4 | 5 | 6 | 7
00. ОПШТИ РАБОТИ
| 0.1 | Изработка на план за контрола на квалитет | паушал | 1 |  | 0
| 0.2 | Дополнителни геотехнички истражувања и лабораториски тестирања | паушал | 1 |  | 0
| 0.3 | Дислокација на објекти | паушал | 1 |  | 0
| 0.4 | Изработка на проект на изведена состојба | паушал | 1 |  | 0
| 0.5 | Изработка или подобрување на објекти за чувствителните групи на корисници | паушал | 1 |  | 0
| 0.6 | Одржување на сообраќајна сигнализација за време на изведба на градежните работи. | паушал | 1 |  | 0
00. ВКУПНО | [5 empty] | 0
I. ПРИПРЕМНИ РАБОТИ
1 | I.1 | Обележување и осигурување на траса | м1 | 340 |  | 0
2 | I.2 | Орапавување, профилирање со стругање на коловозот до 3см дебелина и транспортирање на материјалот во депонија до 7 км одредена од страна на Инвеститорот | м2 | 1333 |  | 0
3 | I.3 | Стругање на коловозот на длабина поголема од 3см и транспортирање на материјалот во депонија до 7км | м2 | 911.26 |  | 0
4 | I.4 | Сечење на вкупна дебелина на постоен асфалт на споеви | м1 | 46.1 |  | 0
5 | I.5 | Набавка,транспорт и вградување на тампон со д=20см во збиена состојба со валирање за места каде е оштетен асфалт поради прекопи | м3 | 70 |  | 0
I ВКУПНО | [5 empty] | 0
II. ТРОТОАРНА КОНСТРУКЦИЈА
8 | II.1 | Рушење со ископ на постоечки тротоар со утовар и транспорт на градежниот шут до депонија на оддалеченост до 7км, средна д=10см | м3 | 70 |  | 0
9 | II.2 | Набавка,транспорт и вградување на тротоарни бекатон плочки со д=6см врз подлога од песок со д=3-5 см | м2 | 694 |  | 0
10 | II.3 | Набавка,транспорт и вградување на тампон со д=15см .во збиена состојба со валирање | м3 | 104.1 |  | 0
11 | II.4 | Изработка на постелка на тротоар | м2 | 694 |  | 0
II ВКУПНО | [5 empty] | 0
III. ГОРЕН СТРОЈ
12 | III.1 | Набавка, транспорт и вградување на горна носива подлога од слој БНХС16 д=6,0см | м2 | 2244.26 |  | 0
13 | III.2 | Прскање со битуменска емулзија под завршен слој преку исчистена и сува површина 300-600 гр/м2 | м2 | 2244.26 |  | 0
14 | III.3 | Мачкање со разреден битумен РБ200 на деловите на вертикалните споеви на стар со нов асфалт | м1 | 25.18 |  | 0
15 | III.4 | Санирање на мрежасти пукнатини, ударни дупки и подолжни пукнатини со отвор поголем од 19мм, со засекување и гребење во правилен облик , чистење, прскање со битуменска емулзија и асфалтирање со БНХС16, д=6см | м2 | 60 |  | 0
16 | III.5 | Вадење на постоечки рабници со утовар и транспорт на депонија одредена од страна на Инвеститор до 7км | м1 | 660 |  | 0
17 | III.6 | Набавка, транспорт и поставување на бетонски рабници 18/24 см МБ40 на бетонска подлога МБ 20 | м1 | 660 |  | 0
18 | III.7 | Набавка транспорт и вградување асфалтен слој од БНХС 16, во случај на непредвидени појави и прекопи за атмосферска канализација | тон | 70 |  | 0
19 | III.8 | Вадење на постоечки капаци од шахти и сливници, нивно нивелирање и повторно поставување на истите капаци на новопроектираната кота врз армирано бетонска подлога МБ30, според детал | парче | 13 |  | 0
20 | III.9 | Изработка на АБ канали МБ30 , конструктивно армирани со Q335, поставени на подлога од дренажен материјал д=10см, и подложен бетон МБ20 со д=10см, и поставување на лиено железни решетки, комплет во се според детал | м1 | 32 |  | 0
III ВКУПНО | [5 empty] | 0
РЕКАПИТУЛАР - ул.„ Гошо Викентиев“:
|  | ВКУПНО за 00. ОПШТИ РАБОТИ: |  |  |  | 0
|  | ВКУПНО за I. ПРИПРЕМНИ РАБОТИ: |  |  |  | 0
|  | ВКУПНО за II. ТРОТОАРНА КОНСТРУКЦИЈА: |  |  |  | 0
|  | ВКУПНО за III. ГОРЕН СТРОЈ: |  |  |  | 0
|  | СЕ ВКУПНО за ул.„Гошо Викентиев“: (ден. без ДДВ): |  |  |  | 0
БАРАЊЕ ЗА ПОНУДИ - Тендер 2 - Дел 4 - Анекс 4 Реф. Бр.: LRCP-9034-MK-RFB-A.2.1.2 - Тендер 2 - Дел 4 Градежни работи за подобрување на инфраструктурата на локалните патишта на избрани општини согласно изработени Основни проекти за градежни работи
ПРЕДМЕР ПРЕСМЕТКА
Реконструкција на постојна ул."Раде Кратовче" - Општина Кочани
А. ОПШТИ НАПОМЕНИ:
| А.1 | За сите работи содржани во Предмер Пресметката, Изведувачот треба да ги применува техничките прописи, градежните норми и применливите стандарди во Република Северна Македонија како и позитивната пракса.
| А.2 | При формирање на единечните цени, Изведувачот треба да има предвид дека цените содржани во Предмер Пресметката се целосно вклучителни вредности на работите опишани со позициите, вклучувајќи ги сите трошоци како и трошоци што може да бидат потребни за изведба на работите опишани со позициите, заедно со сите привремени работи и инсталации што може да бидат неопходни како и сите општи ризици и обврски што се утврдени со документите на кои се заснова понудата. Се претпоставува дека сите менаџерски трошоци, трошоци за тековни лабораториски тестирања за докажување на квалитет на изведените работи како и профит се содржани во единечните цени на Предмер Пресметката.
| А.3 | Се препорачува на Изведувачот пред доставување на понудата да ја посети локацијата, да ја проучи проектната документација и соодветно на тоа да ја формира цената. Во случај некои позиции да не се јасни, задолжително да се обрати до Инвеститорот за појаснување на истите. Докoлку писмено не се обрати во текот на тендерската постапка се подразбира дека нема нејасни позиции.
| А.4 | Изведувачот има обврска да изврши набавка, транспорт и поставување на 2 информативни табли изработени согласно применливата позитивна законска и подзаконска легислатива. Димензиите и содржината претставена на таблата треба да биде усогласена и одобрена од страна на Инвеститорот.
| А.5 | Изведувачот има обврска да ги примени сите мерки предвидени со документите за заштита на животната средина и социјални аспекти. Изведувачот има обврска целиот градежен шут /отпад да го транспортира на депонијата за градежен шут/отпад кој ќе му го одреди и назначи Општината (крајниот корисник). Во случај да има потреба од времено одлагалиште за материјали кои не се еколошки штетни за околината, Изведувачот е должен на сопствен трошок истото да го обезбеди во согласност со општината на чија територија се наоѓа. По завршување на работите локацијата да ја уреди и врати во првобитна состојба и писмено да го извести Надзорниот орган, за што ќе се состави Записник.
| А.6 | Изведувачот е должен по завршување на работите, локациите кои привремено ги користи за сопствени потреби, на сопствен трошок целосно да ги исчисти, да ги отстрани сите насипи, бетонски подлоги, работни и помошни простории и сл., односно да го врати земјиштето во првобитна состојба. По завршување на работите локацијата да ја уреди и врати во првобитна состојба и писмено да го извести Надзорниот орган, за што ќе се состави Записник.
| А.7 | Сите мерки за заштита при работа мора да бидат преземени на градилиштето во согласност со применливата позитивна законска и подзаконска легислатива.
| А.8 | Изведувачот треба да обезбеди, постави и одржува сообраќајна сигнализација и опрема за целото време на изменетиот (ВРЕМЕНИОТ) режим на сообраќај, почитувајќи ги и применувајќи ги во целост условите наведени во одобренијата и согласностите издадени од страна на државните органи. НАПОМЕНА: За предметната улица Општината има изработено Основен сообраќаен проект за времен режим на сообраќај. Изведувачот ќе има обврска да обезбеди одобрение за времена измена на режимот на сообраќајот од надлежен орган пред отпочнување со градежните работи.
| А.9 | Пред почетокот на работите, Општината ќе ги достави на Изведувачот сите податоци и информации за постојни инсталации со кои располага прибавени од различни инситуции. Сите дополнителни дислокации ќе треба да бидат извршени од страна на Изведувачот. Надзорниот орган е должен да ја констатира и потврди секоја дислокација.
| А.10 | НАПОМЕНА: Набавка, транспорт и поставување на целокупната предвидена сообраќајна сигнализација согласно основниот сообраќаен проект за предметната улица (хоризонтална и вертикална сигнализација) ќе се реализира од страна и на сметка на Општината. Оваа позиција ќе биде изведена по завршување на градежните работите, а пред примопредавање на објектот. Надзорниот орган е должен да ја констатира реализацијата на истата, да се состави Записник и писмено да го извести Инвеститорот.
| А.11 | Пред почетокот на работите за секоја позиција, Изведувачот мора да достави на одобрување до Надзорниот орган комплетни атести за квалитетот на сите материјали кои ќе ги употреби при изведба на таа позиција. Изведувачот ќе мора да изработи и достави на одобрување до Надзорниот орган План за контрола на квалитет на работите, во кој ќе бидат презентирани методологии за изведба и начин на контрола при постигнување на бараниот квалитет на завршните работи, претходно дефиниран од Инвеститорот. Изведувачот врши претходни, контролни и тековни истражувања и испитувања во сопствени лабаратории или специјализирани институции со соодветна опрема за истражување и испитување. Атестите и сите податоци од испитувањата Изведувачот ги става на располагање на Надзорниот орган во бараниот обем и форма. Пред доставување на Завршната ситуација, Изведувачот ќе достави Завршен елаборат за постигнатиот квалитет.
| А.12 | Изведувачот има обврска, по завршувањето на работите да изработи Проект на изведена состојба во согласност со применливата позитивна законска легислатива. Проектот на изведена состојба треба да претставува веродостојна проектна снимка на фактичката изведена состојба на градбата, со реални и разработени детални цртежи и пресеци, со детален опис на изведените работи и позитивни резултати од лабараториските испитувања, сѐ во согласност со одобрените дополни кон основниот проект и неговите прифатени измени. Проектот на изведена состојба треба биде доставен до Надзорниот орган на одобрување. Проектот на изведена состојба треба да се предаде во оригинал, 3 хартиени копии и електронска копија на ЦД.
| А.13 | Изведувачот има обврска да изврши дополнителнителни геотехнички истражни работи онаму каде што е утврдено дека овие работи не се извршени за време на проектирањето од оправдани причини, или истите се ценат за недоволни, или пак ако во текот на изградбата се јавила потреба за нив, како и дополнителни лабораториски тестирања доколку има потреба. Надзорниот орган треба да ја потврди потребата од дополнителни геотехнички истражувања и лабораториски тестирања.
| А.14 | Изведувачот има обврска да ги подобри или да изработи објекти (легнати рабници, пристапни рампи и сл. зависно од потребата) за чувствителните групи на корисниции (колички за луѓе со посебни потреби, колички за бебиња, и сл.) со цел да им овозможи на истите непречен пристап до коловоз и од коловоз.
| А.15 | Изведувачот има обврска да достави доказ (приложи копија ) дека набавените материјали се произведени во компании кои поседуваат дозвола за ИСКЗ (интегрирано спречување и контрола на загадувањето), сѐ во согласност со применливата позитивна законска и подзаконска легислатива.
Ред.бр. | Поз. бр. | Опис на работите | Ед. мера | Количина | Ед. цена (ден. без ДДВ) | Вк. цена (ден. без ДДВ)
1 | 2 | 3 | 4 | 5 | 6 | 7
00. ОПШТИ РАБОТИ
| 0.1 | Изработка на план за контрола на квалитет | паушал | 1 |  | 0
| 0.2 | Дополнителни геотехнички истражувања и лабораториски тестирања | паушал | 1 |  | 0
| 0.3 | Дислокација на објекти | паушал | 1 |  | 0
| 0.4 | Изработка на проект на изведена состојба | паушал | 1 |  | 0
| 0.5 | Изработка или подобрување на објекти за чувствителните групи на корисници | паушал | 1 |  | 0
| 0.6 | Одржување на сообраќајна сигнализација за време на изведба на градежните работи. | паушал | 1 |  | 0
00. ВКУПНО | [5 empty] | 0
I. ПРИПРЕМНИ РАБОТИ
1 | I.1 | Обележување и осигурување на траса | м1 | 640 |  | 0
2 | I.2 | Орапавување, профилирање со стругање на коловозот до 3см дебелина и транспортирање на материјалот во депонија одредена од страна на Инвеститорот, до 7 км | м2 | 1826.63 |  | 0
3 | I.3 | Стругање на коловозот на длабина поголема од 3см и транспортирање на материјалот во депонија до 7км | м2 | 1875.55 |  | 0
4 | I.4 | Набавка, транспорт и вградување на тампон со д=20см во збиена состојба со валирање за места каде е оштетен асфалтот поради прекопи и колапс на материјалот под лушпи | м3 | 50 |  | 0
5 | I.5 | Сечење на вкупна дебелина на постоен асфалт на споеви | м1 | 39.7 |  | 0
I ВКУПНО | [5 empty] | 0
II. ТРОТОАРНА КОНСТРУКЦИЈА
8 | II.1 | Рушење со ископ на постоечки тротоар со утовар и транспорт на градежниот шут до депонија одредена од страна на Инвеститорот, на оддалеченост до 7км, Дср.=10см | м3 | 130 |  | 0
9 | II.2 | Набавка,транспорт и изведба на тротоарни бехатон плочки со д=6см врз подлога од песок со д=3-5 см | м2 | 1300 |  | 0
10 | II.3 | Набавка,транспорт и вградување на тампон со д=15см во збиена состојба со валирање | м3 | 195 |  | 0
11 | II.4 | Изработка на постелка на тротоар | м2 | 1300 |  | 0
II ВКУПНО | [5 empty] | 0
III. ГОРЕН СТРОЈ
12 | III.1 | Набавка, транспорт и вградување на горна носива подлога од слој БНХС16 д=5.0см | м2 | 3928.1 |  | 0
13 | III.2 | Прскање со битуменска емулзија под завршен слој преку исчистена и сува површина 300-600 гр/м2 | м2 | 3928.1 |  | 0
14 | III.3 | Премачкување со разреден битумен РБ200 на вертикални споеви на стар со нов асфалт | м1 | 17.86 |  | 0
15 | III.4 | Порамнувачки слој од асфалт | тон | 2 |  | 0
16 | III.5 | Санирање на мрежасти пукнатини, ударни дупки и подолжни пукнатини со отвор поголем од 19мм, со засекување и гребење во правилен облик (д=6см), чистење, прскање со битуменска емулзија и асфалтирање со БНХС16 | м2 | 40 |  | 0
17 | III.6 | Вадење на постоечки рабници и нивно депонирање на депонија одредена од Инвеститор до 7км | м1 | 1000 |  | 0
18 | III.7 | Набавка, транспорт и поставување на бетонски рабници 18/24 см МБ40 на бетонска подлога МБ 20 | м1 | 1000 |  | 0
19 | III.8 | Набавка, транспорт и вградување асфалтен слој од БНХС16, во случај на непредвидени појави | тон | 18 |  | 0
20 | III.9 | Вадење на постоечки капаци од шахти и сливници, нивно нивелирање и повторно поставување на истите капаци на новопроектираната кота врз армирано бетонска подлога МБ30, според детал | парче | 33 |  | 0
21 | III.10 | Изработка на АБ канали МБ30 , конструктивно армирани со Q335, поставени на подлога од дренажен материјал д=10см, и подложен бетон МБ20 со д=10см, и поставување на лиено железни решетки, комплет во се според детал | м1 | 33.5 |  | 0
III ВКУПНО | [5 empty] | 0
РЕКАПИТУЛАР - ул.„ Раде Кратовче“:
|  | ВКУПНО за 00. ОПШТИ РАБОТИ: |  |  |  | 0
|  | ВКУПНО за I. ПРИПРЕМНИ РАБОТИ: |  |  |  | 0
|  | ВКУПНО за II. ТРОТОАРНА КОНСТРУКЦИЈА: |  |  |  | 0
|  | ВКУПНО за III. ГОРЕН СТРОЈ: |  |  |  | 0
|  | СЕ ВКУПНО за ул.„Раде Кратовче“: (ден. без ДДВ): |  |  |  | 0
РЕКАПИТУЛАР - Општина Кочани
1 |  | СЕ ВКУПНО за ул.„Гошо Викентиев“: |  |  |  | 0
2 |  | СЕ ВКУПНО за ул.„Раде Кратовче“: |  |  |  | 0
|  | СЕ ВКУПНО ОПШТИНА КОЧАНИ (ден. без ДДВ): |  |  |  | 0
Име на Понудувачот:
Име на овластениот потписник:
Потпис и печат:

## Општина Штип
БАРАЊЕ ЗА ПОНУДИ - Тендер 2 - Дел 4 - Анекс 4 Реф. Бр.: LRCP-9034-MK-RFB-A.2.1.2 - Тендер 2 - Дел 4 Градежни работи за подобрување на инфраструктурата на локалните патишта на избрани општини согласно изработени Основни проекти за градежни работи
ПРЕДМЕР ПРЕСМЕТКА
Реконструкција на локална улица „Панче Караѓозов“ - Општина Штип
А. ОПШТИ НАПОМЕНИ:
| А.1 | За сите работи содржани во Предмер Пресметката, Изведувачот треба да ги применува техничките прописи, градежните норми и применливите стандарди во Република Северна Македонија како и позитивната пракса.
| А.2 | При формирање на единечните цени, Изведувачот треба да има предвид дека цените содржани во Предмер Пресметката се целосно вклучителни вредности на работите опишани со позициите, вклучувајќи ги сите трошоци како и трошоци што може да бидат потребни за изведба на работите опишани со позициите, заедно со сите привремени работи и инсталации што може да бидат неопходни како и сите општи ризици и обврски што се утврдени со документите на кои се заснова понудата. Се претпоставува дека сите менаџерски трошоци, трошоци за тековни лабораториски тестирања за докажување на квалитет на изведените работи како и профит се содржани во единечните цени на Предмер Пресметката.
| А.3 | Се препорачува на Изведувачот пред доставување на понудата да ја посети локацијата, да ја проучи проектната документација и соодветно на тоа да ја формира цената. Во случај некои позиции да не се јасни, задолжително да се обрати до Инвеститорот за појаснување на истите. Докoлку писмено не се обрати во текот на тендерската постапка се подразбира дека нема нејасни позиции.
| А.4 | Изведувачот има обврска да изврши набавка, транспорт и поставување на 2 информативни табли изработени согласно применливата позитивна законска и подзаконска легислатива. Димензиите и содржината претставена на таблата треба да биде усогласена и одобрена од страна на Инвеститорот.
| А.5 | Изведувачот има обврска да ги примени сите мерки предвидени со документите за заштита на животната средина и социјални аспекти. Изведувачот има обврска целиот градежен шут /отпад да го транспортира на депонијата за градежен шут/отпад кој ќе му го одреди и назначи Општината (крајниот корисник). Во случај да има потреба од времено одлагалиште за материјали кои не се еколошки штетни за околината, Изведувачот е должен на сопствен трошок истото да го обезбеди во согласност со општината на чија територија се наоѓа. По завршување на работите локацијата да ја уреди и врати во првобитна состојба и писмено да го извести Надзорниот орган, за што ќе се состави Записник.
| А.6 | Изведувачот е должен по завршување на работите, локациите кои привремено ги користи за сопствени потреби, на сопствен трошок целосно да ги исчисти, да ги отстрани сите насипи, бетонски подлоги, работни и помошни простории и сл., односно да го врати земјиштето во првобитна состојба. По завршување на работите локацијата да ја уреди и врати во првобитна состојба и писмено да го извести Надзорниот орган, за што ќе се состави Записник.
| А.7 | Сите мерки за заштита при работа мора да бидат преземени на градилиштето во согласност со применливата позитивна законска и подзаконска легислатива.
| А.8 | Изведувачот треба да обезбеди, постави и одржува сообраќајна сигнализација и опрема за целото време на изменетиот (ВРЕМЕНИОТ) режим на сообраќај, почитувајќи ги и применувајќи ги во целост условите наведени во одобренијата и согласностите издадени од страна на државните органи.
| А.9 | Пред почетокот на работите, Општината ќе ги достави на Изведувачот сите податоци и информации за постојни инсталации со кои располага прибавени од различни инситуции. Сите дополнителни дислокации ќе треба да бидат извршени од страна на Изведувачот. Надзорниот орган е должен да ја констатира и потврди секоја дислокација.
| А.10 | /
| А.11 | Пред почетокот на работите за секоја позиција, Изведувачот мора да достави на одобрување до Надзорниот орган комплетни атести за квалитетот на сите материјали кои ќе ги употреби при изведба на таа позиција. Изведувачот ќе мора да изработи и достави на одобрување до Надзорниот орган План за контрола на квалитет на работите, во кој ќе бидат презентирани методологии за изведба и начин на контрола при постигнување на бараниот квалитет на завршните работи, претходно дефиниран од Инвеститорот. Изведувачот врши претходни, контролни и тековни истражувања и испитувања во сопствени лабаратории или специјализирани институции со соодветна опрема за истражување и испитување. Атестите и сите податоци од испитувањата Изведувачот ги става на располагање на Надзорниот орган во бараниот обем и форма. Пред доставување на Завршната ситуација, Изведувачот ќе достави Завршен елаборат за постигнатиот квалитет.
| А.12 | Изведувачот има обврска, по завршувањето на работите да изработи Проект на изведена состојба во согласност со применливата позитивна законска легислатива. Проектот на изведена состојба треба да претставува веродостојна проектна снимка на фактичката изведена состојба на градбата, со реални и разработени детални цртежи и пресеци, со детален опис на изведените работи и позитивни резултати од лабараториските испитувања, сѐ во согласност со одобрените дополни кон основниот проект и неговите прифатени измени. Проектот на изведена состојба треба биде доставен до Надзорниот орган на одобрување. Проектот на изведена состојба треба да се предаде во оригинал, 3 хартиени копии и електронска копија на ЦД.
| А.13 | Изведувачот има обврска да изврши дополнителнителни геотехнички истражни работи онаму каде што е утврдено дека овие работи не се извршени за време на проектирањето од оправдани причини, или истите се ценат за недоволни, или пак ако во текот на изградбата се јавила потреба за нив, како и дополнителни лабораториски тестирања доколку има потреба. Надзорниот орган треба да ја потврди потребата од дополнителни геотехнички истражувања и лабораториски тестирања.
| А.14 | Изведувачот има обврска да ги подобри или да изработи објекти (легнати рабници, пристапни рампи и сл. зависно од потребата) за чувствителните групи на корисниции (колички за луѓе со посебни потреби, колички за бебиња, и сл.) со цел да им овозможи на истите непречен пристап до коловоз и од коловоз.
| А.15 | Изведувачот има обврска да достави доказ (приложи копија ) дека набавените материјали се произведени во компании кои поседуваат дозвола за ИСКЗ (интегрирано спречување и контрола на загадувањето), сѐ во согласност со применливата позитивна законска и подзаконска легислатива.
Ред.бр. | Поз. бр. | Опис на работите | Ед.мера | Количина | Ед. цена (ден. без ДДВ) | Вк. цена (ден. без ДДВ)
1 | 2 | 3 | 4 | 5 | 6 | 7
00. ОПШТИ РАБОТИ
| 0.1 | Изработка на план за контрола на квалитет | паушал | 1 |  | 0
| 0.2 | Дополнителни геотехнички истражувања и лабораториски тестирања | паушал | 1 |  | 0
| 0.3 | Дислокација на објекти | паушал | 1 |  | 0
| 0.4 | Изработка на проект на изведена состојба | паушал | 1 |  | 0
| 0.5 | Изработка или подобрување на објекти за чувствителните групи на корисници | паушал | 1 |  | 0
| 0.6 | Одржување на сообраќајна сигнализација за време на изведба на градежните работи. | паушал | 1 |  | 0
00. ВКУПНО | [5 empty] | 0
I. ПРИПРЕМНИ РАБОТИ
1 | I.1 | Обележување и осигурување на трасата спрема приложени графички и нумерички податоци. | м1 | 407 |  | 0
2 | I.2 | Машински ископ на коловоз од ситна камена коцка д=10см со утовар и транспорт со камион во депонија одредена од Инвеститор на растојание до 5км. | м2 | 3150 |  | 0
3 | I.3 | Демонтажа на постоечки бетонски рабници 18/24/100 со утовар транспорт во депонија одредена од Инвеститор на растојание до 5км. | м1 | 820 |  | 0
4 | I.4 | Рушење на тротоари од бетон со д=10 см. со утовар и транспорт со камион во депонија одредена од Инвеститор на растојание до 5км. | м2 | 520 |  | 0
5 | I.5 | Рушење на тротоари од асфалт со д=7 см со утовар и транспорт со камион во депонија одредена од Инвеститор на растојание до 5 км. | м2 | 1380 |  | 0
6 | I.6 | Сечење на коловоз од асфалт. | м1 | 20 |  | 0
I ВКУПНО | [5 empty] | 0
II. ДОЛЕН СТРОЈ
7 | II.1 | Машински ископ на земја 3,4 кат. со утовар и транспорт на ископаниот материјал на растојание до 5 км. | м3 | 1631 |  | 0
8 | II.2 | Машинско планирање и валирање на постелка за коловоз и тротоари со точност 1см. | м2 | 6150 |  | 0
II ВКУПНО | [5 empty] | 0
III.ГОРЕН СТРОЈ
9 | III.1 | Набавка, транспорт и уградување на тампон од дробеник за тампонски слој на коловоз и торотоари со 100% збиеност со планирање и валирање. | м3 | 1620 |  | 0
10 | III.2 | Набавка, транспорт и вградување на асфалт БНС22 д= 7см. прв слој. | м2 | 3150 |  | 0
11 | III.3 | Набавка, транспорт и вградување на асфалт бетон АБ 11 д= 4см. втор слој. | м2 | 3150 |  | 0
12 | III.4 | Набавка, транспорт и уградување на бетонски рабници 18/24/100 врз подлога од бетон МБ 20. | м1 | 820 |  | 0
14 | III.5 | Набавка, транспорт и вградување на павер елементи 20/10/6 врз подлога од ситна камена ризла д=3-5см. | м2 | 3300 |  | 0
15 | III.6 | Набавка, транспорт и вградување на бетонски рабници 15/8/50 врз подлога од бетон МБ 20. | м1 | 700 |  | 0
16 | III.7 | Подигање и спуштање на ревизиони шахти на кота на нивелета. | парче | 13 |  | 0
III ВКУПНО | [5 empty] | 0
IV. ВЕРТИКАЛНА И ХОРИЗОНТАЛНА СИГНАЛИЗАЦИЈА
Вертикална сигнализација (во цената на стандарден сообраќаен знак со димензии според основен сообраќаен проект е вклучено набавка и транспорт, сите потребни елементи за прицврстување на носачот (зајакнување, опфатница, завртки, манжетни, шелни итн.) како и работна рака за монтажа на знакот на вградениот носач, поставен на бетонски фундамент со мин. димензии 50/50/60см)
17 | IV.1 | шифра 201 - крстосување со пат со првенство на минување | парче | 4 |  | 0
18 | IV.2 | шифра 236 - забрана за запирање и паркирање | парче | 6 |  | 0
19 | IV.3 | шифра 302.1 - обележан пешачки премин | парче | 11 |  | 0
20 | IV.4 | шифра 306 - пат со првенство на минување | парче | 6 |  | 0
21 | IV.5 | Набавка, транспорт и монтажа на топлопоцинкуван цевен профил Ø 60мм со минимална дебелина Д=2мм и должини според основен сообраќаен проект, ископ и бетонирање на фундамент од бетон C16/20 со минимални димензии 50х50х60см | парче | 17 |  | 0
Хоризонтална сигнализација (во цената на работите за изведување на хоризонталната сигнализација се вклучени трошоци за набавка и транспорт на боја и рефлектирачки стаклени куглички, работна рака за чистење, одмастување на коловозот, маркирање, димензионирање на ознаките и нанесување на боја и рефлектирачки стаклени куглички)
22 | IV.6 | Нанесување на тенкослојни ознаки во бела боја со рефлектирачки стаклени куглички | м2 | 235 |  | 0
IV ВКУПНО | [5 empty] | 0
V. КОМУНАЛНИ ИНСТАЛАЦИИ
23 | V.1 | Машински ископ на ров 0.8 х 0.40 за комунални инсталации во земја 3 и 4 категорија со утовар и транспорт на ископаниот материјал со камион во депонија на растојание до 5км. | м3 | 288 |  | 0
24 | V.2 | Набавка, транспорт и вградување на ПВЦ цевки Ø100 за комунални инсталации. | м1 | 900 |  | 0
25 | V.3 | Набавка, транспорт и уградување на сепариран песок околу ПВЦ цевки. | м3 | 108 |  | 0
26 | V.4 | Изработка на А.Б. контролни шахти со димензии 0.50 х 0.50 х 0.80м и дебелина на ѕидовите 0.15м со метален капак за тротоари. | парче | 12 |  | 0
27 | V.5 | Набавка,транспорт и вградување на дробеник за санирање на прекопи со планирање и валирање. | м3 | 20 |  | 0
V ВКУПНО | [5 empty] | 0
РЕКАПИТУЛАР - улица „Панче Караѓозов“:
|  | ВКУПНО за 00. ОПШТИ РАБОТИ: |  |  |  | 0
|  | ВКУПНО за I. ПРИПРЕМНИ РАБОТИ: |  |  |  | 0
|  | ВКУПНО за II. ДОЛЕН СТРОЈ: |  |  |  | 0
|  | ВКУПНО за III. ГОРЕН СТРОЈ: |  |  |  | 0
|  | ВКУПНО за IV. ВЕРТИКАЛНА И ХОРИЗОНТАЛНА СИГНАЛИЗАЦИЈА: |  |  |  | 0
|  | ВКУПНО за V. КОМУНАЛНИ ИНСТАЛАЦИИ: |  |  |  | 0
|  | СЕ ВКУПНО за улица „Панче Караѓозов“ (денари без ДДВ): |  |  |  | 0
БАРАЊЕ ЗА ПОНУДИ - Тендер 2 - Дел 4 - Анекс 4 Реф. Бр.: LRCP-9034-MK-RFB-A.2.1.2 - Тендер 2 - Дел 4 Градежни работи за подобрување на инфраструктурата на локалните патишта на избрани општини согласно изработени Основни проекти за градежни работи
ПРЕДМЕР ПРЕСМЕТКА
Реконструкција на крстосница помеѓу ул.„Сремски фронт“ и ул.„Борис Крајгер“ - Општина Штип
А. ОПШТИ НАПОМЕНИ:
| А.1 | За сите работи содржани во Предмер Пресметката, Изведувачот треба да ги применува техничките прописи, градежните норми и применливите стандарди во Република Северна Македонија како и позитивната пракса.
| А.2 | При формирање на единечните цени, Изведувачот треба да има предвид дека цените содржани во Предмер Пресметката се целосно вклучителни вредности на работите опишани со позициите, вклучувајќи ги сите трошоци како и трошоци што може да бидат потребни за изведба на работите опишани со позициите, заедно со сите привремени работи и инсталации што може да бидат неопходни како и сите општи ризици и обврски што се утврдени со документите на кои се заснова понудата. Се претпоставува дека сите менаџерски трошоци, трошоци за тековни лабораториски тестирања за докажување на квалитет на изведените работи како и профит се содржани во единечните цени на Предмер Пресметката.
| А.3 | Се препорачува на Изведувачот пред доставување на понудата да ја посети локацијата, да ја проучи проектната документација и соодветно на тоа да ја формира цената. Во случај некои позиции да не се јасни, задолжително да се обрати до Инвеститорот за појаснување на истите. Докoлку писмено не се обрати во текот на тендерската постапка се подразбира дека нема нејасни позиции.
| А.4 | Изведувачот има обврска да изврши набавка, транспорт и поставување на 2 информативни табли изработени согласно применливата позитивна законска и подзаконска легислатива. Димензиите и содржината претставена на таблата треба да биде усогласена и одобрена од страна на Инвеститорот.
| А.5 | Изведувачот има обврска да ги примени сите мерки предвидени со документите за заштита на животната средина и социјални аспекти. Изведувачот има обврска целиот градежен шут /отпад да го транспортира на депонијата за градежен шут/отпад кој ќе му го одреди и назначи Општината (крајниот корисник). Во случај да има потреба од времено одлагалиште за материјали кои не се еколошки штетни за околината, Изведувачот е должен на сопствен трошок истото да го обезбеди во согласност со општината на чија територија се наоѓа. По завршување на работите локацијата да ја уреди и врати во првобитна состојба и писмено да го извести Надзорниот орган, за што ќе се состави Записник.
| А.6 | Изведувачот е должен по завршување на работите, локациите кои привремено ги користи за сопствени потреби, на сопствен трошок целосно да ги исчисти, да ги отстрани сите насипи, бетонски подлоги, работни и помошни простории и сл., односно да го врати земјиштето во првобитна состојба. По завршување на работите локацијата да ја уреди и врати во првобитна состојба и писмено да го извести Надзорниот орган, за што ќе се состави Записник.
| А.7 | Сите мерки за заштита при работа мора да бидат преземени на градилиштето во согласност со применливата позитивна законска и подзаконска легислатива.
| А.8 | Изведувачот треба да обезбеди, постави и одржува сообраќајна сигнализација и опрема за целото време на изменетиот (ВРЕМЕНИОТ) режим на сообраќај, почитувајќи ги и применувајќи ги во целост условите наведени во одобренијата и согласностите издадени од страна на државните органи.
| А.9 | Пред почетокот на работите, Општината ќе ги достави на Изведувачот сите податоци и информации за постојни инсталации со кои располага прибавени од различни инситуции. Сите дополнителни дислокации ќе треба да бидат извршени од страна на Изведувачот. Надзорниот орган е должен да ја констатира и потврди секоја дислокација.
| А.10 | /
| А.11 | Пред почетокот на работите за секоја позиција, Изведувачот мора да достави на одобрување до Надзорниот орган комплетни атести за квалитетот на сите материјали кои ќе ги употреби при изведба на таа позиција. Изведувачот ќе мора да изработи и достави на одобрување до Надзорниот орган План за контрола на квалитет на работите, во кој ќе бидат презентирани методологии за изведба и начин на контрола при постигнување на бараниот квалитет на завршните работи, претходно дефиниран од Инвеститорот. Изведувачот врши претходни, контролни и тековни истражувања и испитувања во сопствени лабаратории или специјализирани институции со соодветна опрема за истражување и испитување. Атестите и сите податоци од испитувањата Изведувачот ги става на располагање на Надзорниот орган во бараниот обем и форма. Пред доставување на Завршната ситуација, Изведувачот ќе достави Завршен елаборат за постигнатиот квалитет.
| А.12 | Изведувачот има обврска, по завршувањето на работите да изработи Проект на изведена состојба во согласност со применливата позитивна законска легислатива. Проектот на изведена состојба треба да претставува веродостојна проектна снимка на фактичката изведена состојба на градбата, со реални и разработени детални цртежи и пресеци, со детален опис на изведените работи и позитивни резултати од лабараториските испитувања, сѐ во согласност со одобрените дополни кон основниот проект и неговите прифатени измени. Проектот на изведена состојба треба биде доставен до Надзорниот орган на одобрување. Проектот на изведена состојба треба да се предаде во оригинал, 3 хартиени копии и електронска копија на ЦД.
| А.13 | Изведувачот има обврска да изврши дополнителнителни геотехнички истражни работи онаму каде што е утврдено дека овие работи не се извршени за време на проектирањето од оправдани причини, или истите се ценат за недоволни, или пак ако во текот на изградбата се јавила потреба за нив, како и дополнителни лабораториски тестирања доколку има потреба. Надзорниот орган треба да ја потврди потребата од дополнителни геотехнички истражувања и лабораториски тестирања.
| А.14 | Изведувачот има обврска да ги подобри или да изработи објекти (легнати рабници, пристапни рампи и сл. зависно од потребата) за чувствителните групи на корисниции (колички за луѓе со посебни потреби, колички за бебиња, и сл.) со цел да им овозможи на истите непречен пристап до коловоз и од коловоз.
| А.15 | Изведувачот има обврска да достави доказ (приложи копија ) дека набавените материјали се произведени во компании кои поседуваат дозвола за ИСКЗ (интегрирано спречување и контрола на загадувањето), сѐ во согласност со применливата позитивна законска и подзаконска легислатива.
Ред.бр. | Поз. бр. | Опис на работите | Ед. мера | Коли чина | Ед. цена (ден. без ДДВ) | Вк. Цена (ден. без ДДВ)
1 | 2 | 3 | 4 | 5 | 6 | 7
00. ОПШТИ РАБОТИ
| 0.1 | Изработка на план за контрола на квалитет | паушал | 1 |  | 0
| 0.2 | Дополнителни геотехнички истражувања и лабораториски тестирања | паушал | 1 |  | 0
| 0.3 | Дислокација на објекти | паушал | 1 |  | 0
| 0.4 | Изработка на проект на изведена состојба | паушал | 1 |  | 0
| 0.5 | Изработка или подобрување на објекти за чувствителните групи на корисници | паушал | 1 |  | 0
| 0.6 | Одржување на сообраќајна сигнализација за време на изведба на градежните работи. | паушал | 1 |  | 0
00. ВКУПНО | [5 empty] | 0
ПАТНА ИНФРАСТРУКТУРА
улица „Сремски фронт“ км 0+000,00 до км 0+194,88
I. ПРИПРЕМНИ РАБОТИ
1 | I.1 | Обележување и осигурување на трасата и рабовите на раскрсниците | м1 | 200 |  | 0
2 | I.2 | Попречно и подолжно сечење на постоечки асфалт со дебелина до д=20см | м1 | 26 |  | 0
3 | I.3 | Демонтажа на стари рабници со утовар и транспорт до депонија на 8 км | м1 | 580 |  | 0
4 | I.4 | Кршење на постоечки асфалт со утовар и транспорт до депонија одредена од страна на Инвеститор до 8 км | м2 | 263 |  | 0
5 | I.5 | Кршење на постоечки тротоари и површини од бетон и бехатон, утовар и транспорт до депонија одредена од Инвеститор до 8 км | м2 | 950 |  | 0
6 | I.6 | Орапавување со профилирање, сечење и стругање од 0-6см и транспорт на материјалот до депонија одредена од страна на Инвеститор до 5 км | м2 | 961.19 |  | 0
I ВКУПНО | [5 empty] | 0
II. ДОЛЕН СТРОЈ
7 | II.1 | Машински ископ до потребна кота, на земја III и IV категорија и стар тампон, утовар и транспорт до депонија одредена од страна на Инвеститор до 8 км | м3 | 636.45 |  | 0
8 | II.2 | Изработка - планирање и валирање на постелка (планум) на коловоз и тротоар | м2 | 1524 |  | 0
9 | II.3 | Изработка на земјани насипи со машинско набивање во слоеви од 20-30см со довезена земја | м3 | 0.76 |  | 0
II ВКУПНО | [5 empty] | 0
III. ГОРЕН СТРОЈ
10 | III.1 | Изработка на тампонски слој со материјал од дробен камен д=30см (набавка, транспорт, вградување и контрола на квалитет) | м3 | 431.23 |  | 0
11 | III.2 | Премачкување на слоевите на стар и нов асфалт со РБ200 како и на работните слоеви | м1 | 26 |  | 0
12 | III.3 | Прскање на емулзија на спојот помеѓу БНС 22 и АБ 11 со нестабилна (катјонска) емулзија од 0.3-0.5 гр/м2 | м2 | 745.85 |  | 0
13 | III.4 | Набавка, транспорт и вградување на асфалт бетон тип АБ 11 д=4см | м2 | 1701.98 |  | 0
14 | III.5 | Набавка, транспорт и вградување на битуменизиран носив слој БНС 22 д=12см | м2 | 745.85 |  | 0
15 | III.6 | Набавка, транспорт и вградување на бехатон плочки д=6см за тротоари поставени врз слој од песок до д=3-5см. | м2 | 659.23 |  | 0
16 | III.7 | Набавка, транспорт и вградување на бетонски рабник за тротоар со димензии 18/24 МБ40 врз бетонска подлога МБ20 | м1 | 253 |  | 0
17 | III.8 | Набавка, транспорт и вградување на бетонски рабник за тротоар со димензии 6/20 МБ40 врз бетонска подлога МБ20 | м1 | 253 |  | 0
18 | III.9 | Набавка, транспорт и вградување на две ПВЦ крути цевки Ø100 за попречни премини за инсталации | м1 | 35 |  | 0
III ВКУПНО | [5 empty] | 0
улица „Борис Крајгер“ км 0+000,00 до км 0+141,61
I. ПРИПРЕМНИ РАБОТИ
19 | I.1 | Обележување и осигурување на трасата и рабовите на раскрсниците | м1 | 330 |  | 0
20 | I.2 | Попречно и подолжно сечење на постоечки асфалт со дебелина до д=20см | м1 | 18 |  | 0
21 | I.3 | Демонтажа на стари рабници со утовар и транспорт до депонија одредена од страна на Инвеститор на 8 км | м1 | 448 |  | 0
22 | I.4 | Кршење на постоечки асфалт, утовар и транспрот до депонија одредена од страна на Инвеститор до 8 км | м2 | 1620 |  | 0
23 | I.5 | Кршење на постоечки тротоари и површини од бетон и бехатон, утовар и транспорт до депонија одредена од страна на Инвеститор до 8 км | м2 | 1160 |  | 0
24 | I.6 | Нивелирање на постоечки шахти. Рушење околу шахта со одвоз на вишок материјал, бетонирање со МБ 30 и армирање со Ø 14 на 10см | парче | 4 |  | 0
25 | I.7 | Дислокација на улично осветлување со утовар и транспорт до одлагалиште по избор на Инвеститорот | парче | 2 |  | 0
26 | I.8 | Дислокација на столб за јарбол со утовар и транспорт до одлагалиште по избор на Инвеститорот | парче | 3 |  | 0
I ВКУПНО | [5 empty] | 0
II. ДОЛЕН СТРОЈ
29 | II.1 | Машински ископ до потребна кота, на земја III и IV категорија и стар тампон, утовар и транспорт до депонија одредена од Инвеститор на растојание до 8 км | м3 | 1334.75 |  | 0
30 | II.2 | Изработка - планирање и валирање на постелка (планум) на коловоз и тротоар | м2 | 2383 |  | 0
31 | III.3 | Изработка на земјани насипи со машинско набивање во слоеви од 20-30см со довезена земја од ископ или од позајмица одредена од Инвеститор. | м3 | 87 |  | 0
II ВКУПНО | [5 empty] | 0
III. ГОРЕН СТРОЈ
32 | III.1 | Изработка на тампонски слој со материјал од дробен камен д=30 см за коловоз и д=20 см за тротоари (набавка, транспорт, вградување и контрола на квалитетот) | м3 | 819.16 |  | 0
33 | III.2 | Премачкување на слоевите на стар и нов асфалт со РБ200 како и на работните слоеви | м1 | 18 |  | 0
34 | III.3 | Прскање на емулзија на спојот помеѓу БНС 22 и АБ 11 со нестабилна (катјонска) емулзија од 0.3-0.5 гр/м2 | м2 | 1756.48 |  | 0
35 | III.4 | Набавка, транспорт и вградување на асфалт бетон тип АБ 11 д=4см | м2 | 1756.48 |  | 0
36 | III.5 | Набавка, транспорт и вградување на битуменизиран носив слој БНС 22 д=12см | м2 | 1756.48 |  | 0
37 | III.6 | Набавка, транспорт и вградување на бехатон плочки д=6см за тротоари,врз слој од песок со д=3-5см. | м2 | 840.57 |  | 0
38 | III.7 | Набавка, транспорт и вградување на бетонски рабник за тротоар, со димензии 18/24 МБ40 врз бетонска подлога МБ20 | м1 | 332 |  | 0
39 | III.8 | Набавка, транспорт и вградување на бетонски рабници за тротоар, со димензии 6/20 МБ40 врз бетонска подлога МБ20 | м1 | 332 |  | 0
40 | III.9 | Набавка, транспорт и вградување на две ПВЦ крути цевки Ø110 за попречни премини за инсталации | м1 | 90 |  | 0
III ВКУПНО | [5 empty] | 0
IV. СООБРАЌАЈНА СИГНАЛИЗАЦИЈА И ОПРЕМА на крстосница помеѓу ул.„Сремски фронт“ и ул.„Борис Крајгер“
Хоризонтална сигнализација (во цената на работите за изведување на хоризонталната сигнализација се вклучени трошоци за набавка и транспорт на боја и рефлектирачки стаклени куглички, работна рака за чистење, одмастување на коловозот, маркирање, димензионирање на ознаките и нанесување на боја и рефлектирачки стаклени куглички)
41 | IV.1 | Нанесување на тенкослојни ознаки во бела боја со рефлектирачки стаклени куглички | м2 | 240 |  | 0
42 | IV.2 | Нанесување на тенкослојни ознаки во жолта боја со рефлектирачки стаклени куглички | м2 | 20 |  | 0
Вертикална сигнализација (во цената на стандарден сообраќаен знак со димензии според основен сообраќаен проект е вклучено набавка и транспорт, сите потребни елементи за прицврстување на носачот (зајакнување, опфатница, завртки, манжетни, шелни итн.) како и работна рака за монтажа на знакот на вградениот носач, поставен на бетонски фундамент со мин. димензии 50/50/60см)
Сообраќајни знаци:
43 | IV.3 | Шифра на знакот 201 - крстосување на пат со првенство на премин | парче | 7 |  | 0
44 | IV.4 | Шифра на знакот 236 - забрана за запирање и паркирање | парче | 4 |  | 0
45 | IV.5 | Шифра на знакот 302.1 - Обележан пешачки премин | парче | 4 |  | 0
46 | IV.6 | Шифра на знакот 306 - Пат со првенство на минување | парче | 4 |  | 0
47 | IV.7 | Шифра на знакот 321 - Дозволено обиколување од двете страни | парче | 1 |  | 0
48 | IV.8 | Шифра на знакот 330 - Стојалиште за автобус | парче | 2 |  | 0
49 | IV.9 | Шифра на знакот 366 - Престројување на возила (по ситуација) | парче | 2 |  | 0
50 | IV.10 | Шифра на знакот 366 - Престројување на возила (по ситуација) | парче | 2 |  | 0
51 | IV.11 | Шифра на знакот 9.09 - Елемент за означување на сообраќаен остров | парче | 1 |  | 0
52 | IV.12 | Набавка, транспорт и монтажа на топлопоцинкуван цевен профил Ø 60мм со минимална дебелина Д=2мм и должини според основен сообраќаен проект, ископ и бетонирање на фундамент од бетон C16/20 со минимални димензии 50х50х60см | парче | 21 |  | 0
СВЕТЛОСНА СООБРАЌАЈНА СИГНАЛИЗАЦИЈА И ОПРЕМА
53 | IV.13 | Обичен поцинкуван семафорски столб со анкер и поставување со вклучена целосна изведба на темел, според проектни цртежи | парче | 6 |  | 0
54 | IV.14 | Конзолен поцинкуван семафорски столб со анкер и поставување со вклучена целосна изведба на темел, според проектни цртежи | парче | 2 |  | 0
55 | IV.15 | ЛЕД лантерни - возачки Ø210 со монтажа | парче | 8 |  | 0
56 | IV.16 | ЛЕД лантерни - возачки Ø300 со монтажа | парче | 2 |  | 0
57 | IV.17 | ЛЕД ланерни - пешачки Ø210 со монтажа | парче | 8 |  | 0
58 | IV.18 | Контролен уред за светлосна сигнализација со 16 сигнални групи и контролен панел со потребни заштити (заштита од електро-магнетни празнења, заштита на црвена сигнална група, заштита на конфликтни ситуации итн.), сместен во ормар базиран на рак систем, со анкер постоље и темел и со потребни елементи за вентилација и заштита од кондензација и прашина и вклучена целокупна потребна опрема и кабли за поврзување на напонска мрежа како и посебен дел за рачно активирање на мод на жолто трепкање. Во цената се вклучени и трошоците за набавка, транспорт, монтажа, испитување, програмирање и пуштање во работа. (сертификат за МКС EN 12675:2017) | парче | 1 |  | 0
59 | IV.19 | Манипулативна шахта за семафори со целосна изведба | парче | 7 |  | 0
60 | IV.20 | Пластична цевка Ø100 | м1 | 130 |  | 0
61 | IV.21 | Полиетиленско црево за заштита Ø32 | м1 | 350 |  | 0
62 | IV.22 | Кабел за заземјување P/F 1x16 со поставување | м1 | 2 |  | 0
63 | IV.23 | Кабел за лантерни PPOO 24x1,5 со поставување | м1 | 200 |  | 0
64 | IV.29 | Градежни работи за прекоп широк 0,3м и длабок 0,8, (сечење на асфалт ископ на тампонски материјал (машински) и поставување на цевка, покривање со тампонски материјал и набивање) и асфалтирање со работна рака. | м1 | 140 |  | 0
65 | IV.31 | Метални држачи за ПВЦ цевка Ø100 со поставување (во бетон) | парче | 10 |  | 0
IV ВКУПНО | [5 empty] | 0
V. ЕЛЕКТРИЧНИ ИНСТАЛАЦИИ на крстосница помеѓу ул.„Сремски фронт“ и ул.„Борис Крајгер“
66 | V.1 | Ископ (рачен и машински) на кабловски ров со димензија 0,8 х 0,4 м во земја од III и IV категорија за полагање на НН кабел со повторно затрупување, планирање на земјата,со утовар и одвоз на вишокот земја до депонија до 15 км и враќање на трасата во првобитна состојба | м1 | 525 |  | 0
67 | V.2 | Набавка, транспорт и положување (во претходно припремен кабловски ров) на кабел од типот NY2Y-J 4x10мм² комплет со приклучување на кабелот во столбовите со соодветни папучи, со сиот врзен, споен, носив материјал, спремно за употреба | м1 | 580 |  | 0
68 | V.3 | Набавка, транспорт и полагање (во претходно припремен кабловски ров) на челично поцинкувана лента Fe/ZN30x4мм според DIN EN 50164-2 (VDE0182 дел 202), со задоволување на IEC 62305 (VDE0185-305), комплет со вкрсни плочки и сиот потребен врзен, споен, носив материјал, спремно за употреба | м1 | 525 |  | 0
69 | V.4 | Набавка, транспорт и полагање на PVC ГАЛ штитник | м1 | 525 |  | 0
70 | V.5 | Набавка, транспорт и полагање на PVC опоменска лента во црвена боја со натпис „ВНИМАНИЕ ЕНЕРГЕТСКИ КАБЕЛ“ | м1 | 525 |  | 0
71 | V.6 | Набавка, транспорт и растурање на ситен песок за постелка и прекривка на кабелот во два слоеви од по 10см со нивелирање и порамнување | м3 | 45 |  | 0
72 | V.7 | Набавка, транспорт и монтажа на топло поцинкуван трисегментен столб изработен од безшавен цеваст профил со следнава опрема: - LED светилка изработена од алуминиум, механички појачано стакло со минимален степен на отпорност на удар од IK08, степен на механичка заштита на оптичкиот дел на светилката IP66, степен на механичка заштита на делот на предспојниот уред минимум IP43, со номинална моќност од 95 W ± 5 W, 220-240 V, 50-60 Hz, 3000K, фактор на корекција на моќност >0.8 (гаранција минимум 3 години) - топло поцинкувана еднокрака лира со соодветен механизам за прицвртстување, основа изработена од безшавен цеваст профил Ø98мм и карак со должина од 50см изработен од безшавен цеваст профил Ø76 мм - вградена разводна табла согласно EN стандардите, со клеми за довод и одвод , еден автоматски осигурувачи тип C10A и степен на заштита мин. IP54 - шемирано со бакарна жица со напречен пресек од мин. 1мм² и изолација отпорна на температура до 90°C во согласност со CEI20, во согласност со EN 60598-1, EN 60598-2-3 - комплет со сите потребни земјено-градежни работи и сиот потребен врзен, споен, носив материјал, спремно за употреба | парче | 16 |  | 0
73 | V.8 | Набавка, транспорт и монтажа на бетоски фундамент (МБ30) со димензија 100х100х100см, комплет со анкер, отвор Ø160мм изведен со крута PVC цевка Ø160мм со должина од 1м за магистрално водење на кабли низ фундаментот и две гибливи црева Ø70мм за полагање на доводен и одводен кабел до светилката, во сé според техничките цртежи дадени во прилог, комплет со сите потребни земјено-градежни работи | парче | 16 |  | 0
74 | V.9 | Набавка, транспорт и полагање на крута PVC цевка Ø110мм за изведба на кабловска канализација за премин под улица според детал даден во прилог | м1 | 30 |  | 0
75 | V.10 | Мерење на отпорност на заземјување на столбовите, мерење на отпорност на распорстирање на заштитниот заземјувач со издавање на атест за исправност на инсталацијата | парче | 1 |  | 0
76 | V.11 | Мерење на средна погонска осветленост со издавање на атест | парче | 1 |  | 0
77 | V.12 | Изработка на проект на изведена состојба од овластена проектантска куќа | парче | 1 |  | 0
V ВКУПНО | [5 empty] | 0
РЕКАПИТУЛАР за крстосница помеѓу ул.„Сремски фронт“ и ул.„Борис Крајгер“:
|  | ВКУПНО за 00. ПРИПРЕМНИ РАБОТИ: |  |  |  | 0
|  | ВКУПНО за I. ПРИПРЕМНИ РАБОТИ: |  |  |  | 0
|  | ВКУПНО за II. ДОЛЕН СТРОЈ: |  |  |  | 0
|  | ВКУПНО за III. ГОРЕН СТРОЈ: |  |  |  | 0
|  | ВКУПНО за V. СООБРАЌАЈНА СИГНАЛИЗАЦИЈА И ОПРЕМА: |  |  |  | 0
|  | ВКУПНО за VI. ЕЛЕКТРО ИНСТАЛАЦИИ: |  |  |  | 0
|  | СЕ ВКУПНО за крстосница помеѓу ул.„Сремски фронт“ и ул.„Борис Крајгер“: (ден. без ДДВ): |  | Се Вкупно: |  | 0
ПОТПОРЕН ЅИД
I. ПРИПРЕМНИ РАБОТИ
1 | I.1 | Отстранување на постоечка ограда со одложување во депонија одрдена од страна на Инвеститор | м1 | 20.38 |  | 0
2 | I.2 | Отстранување на постоечки потпорен ѕид со одложување во депонија одрдена од страна на Инвеститор | м1 | 20.38 |  | 0
3 | I.3 | Отстранување на постоечки темел од постоечки потпорен ѕид со одложување во депонија одрдена од страна на Инвеститор | м1 | 20.38 |  | 0
4 | I.4 | Дооформување на темелната јама со рачен ископ | м1 | 20.38 |  | 0
I ВКУПНО | [5 empty] | 0
II. ЗЕМЈАНИ РАБОТИ
5 | II.1 | Машински ископ на земја од III категорија | м3 | 14.73 |  | 0
6 | II.2 | Машинско засипување на земја III категорија | м3 | 9.82 |  | 0
7 | II.3 | Рачно досипување на земја | м3 | 1 |  | 0
8 | II.4 | Набавка, транспорт и постилање на тампонски слој 30-40см со набивање до збиеност на завршниот слој од 40MPa | м3 | 9.25 |  | 0
II ВКУПНО | [5 empty] | 0
III. БЕТОНИРАЧКИ РАБОТИ
9 | III.1 | Бетонирање на армирано-бегтонски темели под потпорни ѕидови со МБ 30 | м3 | 2.24 |  | 0
10 | III.2 | Бетонирање на армирано-бетонски потпорни ѕидови со МБ 30 | м3 | 6.37 |  | 0
11 | III.3 | Бетонирање на подлога за армирано-бетонски темели за потпорни ѕидови со МБ30 | м3 | 1.54 |  | 0
III ВКУПНО | [5 empty] | 0
IV. АРМИРАЧКИ РАБОТИ
12 | IV.1 | Набавка, транспорт и монтажа на арматура до 12 мм | кг | 503 |  | 0
IV ВКУПНО | [5 empty] | 0
V. БРАВАРСКИ РАБОТИ
13 | V.1 | Монтажа на постоечка ограда на новопроектиран потпорен ѕид со претходно мало прекројување на истата по потреба | м1 | 15.4 |  | 0
V ВКУПНО | [5 empty] | 0
РЕКАПИТУЛАР ЗА ПОТПОРЕН ЅИД
|  | ВКУПНО за I. ПРИПРЕМНИ РАБОТИ: |  |  |  | 0
|  | ВКУПНО за II. ЗЕМЈАНИ РАБОТИ: |  |  |  | 0
|  | ВКУПНО за III. БЕТОНИРАЧКИ РАБОТИ: |  |  |  | 0
|  | ВКУПНО за IV. АРМИРАЧКИ РАБОТИ: |  |  |  | 0
|  | ВКУПНО за V. БРАВАРСКИ РАБОТИ: |  |  |  | 0
|  | СЕ ВКУПНО за ПОТПОРЕН ЅИД: Се Вкупно: |  |  |  | 0
|  | ВКУПНО за ПАТНА ИНФРАСТРУКТУРА на ул.„Сремски фронт“ и ул.„Борис Крајгер“ |  | Се Вкупно: |  | 0
|  | ВКУПНО за ПОТПОРЕН ЅИД |  | Се Вкупно: |  | 0
|  | СЕ ВКУПНО за крстосница помеѓу ул.„Сремски фронт“ и ул.„Борис Крајгер“ (ден.без ДДВ) |  | Се Вкупно: |  | 0
РЕКАПИТУЛАР - Општина Штип
1 |  | СЕ ВКУПНО за ул.„Панче Караѓозов“: |  | Се Вкупно: |  | 0
2 |  | СЕ ВКУПНО за крстосница помеѓу ул.„Сремски фронт“ и ул.„Борис Крајгер“: |  | Се Вкупно: |  | 0
|  | СЕ ВКУПНО ОПШТИНА Штип (ден. без ДДВ): |  |  |  | 0
Име на Понудувачот:
Име на овластениот потписник:
Потпис и печат:

## Општина Василево
БАРАЊЕ ЗА ПОНУДИ - Тендер 2 - Дел 4 - Анекс 4 Реф. Бр.: LRCP-9034-MK-RFB-A.2.1.2 - Тендер 2 - Дел 4 Градежни работи за подобрување на инфраструктурата на локалните патишта на избрани општини согласно изработени Основни проекти за градежни работи
ПРЕДМЕР ПРЕСМЕТКА
Реконструкција и ревиталитализација на локален пат од Ново Владевци до Старо Владевци - Општина Василево
А. ОПШТИ НАПОМЕНИ:
| А.1 | За сите работи содржани во Предмер Пресметката, Изведувачот треба да ги применува техничките прописи, градежните норми и применливите стандарди во Република Северна Македонија како и позитивната пракса.
| А.2 | При формирање на единечните цени, Изведувачот треба да има предвид дека цените содржани во Предмер Пресметката се целосно вклучителни вредности на работите опишани со позициите, вклучувајќи ги сите трошоци како и трошоци што може да бидат потребни за изведба на работите опишани со позициите, заедно со сите привремени работи и инсталации што може да бидат неопходни како и сите општи ризици и обврски што се утврдени со документите на кои се заснова понудата. Се претпоставува дека сите менаџерски трошоци, трошоци за тековни лабораториски тестирања за докажување на квалитет на изведените работи како и профит се содржани во единечните цени на Предмер Пресметката.
| А.3 | Се препорачува на Изведувачот пред доставување на понудата да ја посети локацијата, да ја проучи проектната документација и соодветно на тоа да ја формира цената. Во случај некои позиции да не се јасни, задолжително да се обрати до Инвеститорот за појаснување на истите. Докoлку писмено не се обрати во текот на тендерската постапка се подразбира дека нема нејасни позиции.
| А.4 | Изведувачот има обврска да изврши набавка, транспорт и поставување на 2 информативни табли изработени согласно применливата позитивна законска и подзаконска легислатива. Димензиите и содржината претставена на таблата треба да биде усогласена и одобрена од страна на Инвеститорот.
| А.5 | Изведувачот има обврска да ги примени сите мерки предвидени со документите за заштита на животната средина и социјални аспекти. Изведувачот има обврска целиот градежен шут /отпад да го транспортира на депонијата за градежен шут/отпад кој ќе му го одреди и назначи Општината (крајниот корисник). Во случај да има потреба од времено одлагалиште за материјали кои не се еколошки штетни за околината, Изведувачот е должен на сопствен трошок истото да го обезбеди во согласност со општината на чија територија се наоѓа. По завршување на работите локацијата да ја уреди и врати во првобитна состојба и писмено да го извести Надзорниот орган, за што ќе се состави Записник.
| А.6 | Изведувачот е должен по завршување на работите, локациите кои привремено ги користи за сопствени потреби, на сопствен трошок целосно да ги исчисти, да ги отстрани сите насипи, бетонски подлоги, работни и помошни простории и сл., односно да го врати земјиштето во првобитна состојба. По завршување на работите локацијата да ја уреди и врати во првобитна состојба и писмено да го извести Надзорниот орган, за што ќе се состави Записник.
| А.7 | Сите мерки за заштита при работа мора да бидат преземени на градилиштето во согласност со применливата позитивна законска и подзаконска легислатива.
| А.8 | Изведувачот треба да обезбеди, постави и одржува сообраќајна сигнализација и опрема за целото време на изменетиот (ВРЕМЕНИОТ) режим на сообраќај, почитувајќи ги и применувајќи ги во целост условите наведени во одобренијата и согласностите издадени од страна на државните органи.
| А.9 | Пред почетокот на работите, Општината ќе ги достави на Изведувачот сите податоци и информации за постојни инсталации со кои располага прибавени од различни инситуции. Сите дополнителни дислокации ќе треба да бидат извршени од страна на Изведувачот. Надзорниот орган е должен да ја констатира и потврди секоја дислокација.
| А.10 | /
| А.11 | Пред почетокот на работите за секоја позиција, Изведувачот мора да достави на одобрување до Надзорниот орган комплетни атести за квалитетот на сите материјали кои ќе ги употреби при изведба на таа позиција. Изведувачот ќе мора да изработи и достави на одобрување до Надзорниот орган План за контрола на квалитет на работите, во кој ќе бидат презентирани методологии за изведба и начин на контрола при постигнување на бараниот квалитет на завршните работи, претходно дефиниран од Инвеститорот. Изведувачот врши претходни, контролни и тековни истражувања и испитувања во сопствени лабаратории или специјализирани институции со соодветна опрема за истражување и испитување. Атестите и сите податоци од испитувањата Изведувачот ги става на располагање на Надзорниот орган во бараниот обем и форма. Пред доставување на Завршната ситуација, Изведувачот ќе достави Завршен елаборат за постигнатиот квалитет.
| А.12 | Изведувачот има обврска, по завршувањето на работите да изработи Проект на изведена состојба во согласност со применливата позитивна законска легислатива. Проектот на изведена состојба треба да претставува веродостојна проектна снимка на фактичката изведена состојба на градбата, со реални и разработени детални цртежи и пресеци, со детален опис на изведените работи и позитивни резултати од лабараториските испитувања, сѐ во согласност со одобрените дополни кон основниот проект и неговите прифатени измени. Проектот на изведена состојба треба биде доставен до Надзорниот орган на одобрување. Проектот на изведена состојба треба да се предаде во оригинал, 3 хартиени копии и електронска копија на ЦД.
| А.13 | Изведувачот има обврска да изврши дополнителнителни геотехнички истражни работи онаму каде што е утврдено дека овие работи не се извршени за време на проектирањето од оправдани причини, или истите се ценат за недоволни, или пак ако во текот на изградбата се јавила потреба за нив, како и дополнителни лабораториски тестирања доколку има потреба. Надзорниот орган треба да ја потврди потребата од дополнителни геотехнички истражувања и лабораториски тестирања.
| А.14 | Изведувачот има обврска да ги подобри или да изработи објекти (легнати рабници, пристапни рампи и сл. зависно од потребата) за чувствителните групи на корисниции (колички за луѓе со посебни потреби, колички за бебиња, и сл.) со цел да им овозможи на истите непречен пристап до коловоз и од коловоз.
| А.15 | Изведувачот има обврска да достави доказ (приложи копија ) дека набавените материјали се произведени во компании кои поседуваат дозвола за ИСКЗ (интегрирано спречување и контрола на загадувањето), сѐ во согласност со применливата позитивна законска и подзаконска легислатива.
Ред.бр. | Поз. бр. | Опис на работите | Ед. мера | Количина | Ед. цена (ден. без ДДВ) | Вк. Цена (ден. без ДДВ)
1 | 2 | 3 | 4 | 5 | 6 | 7
00. ОПШТИ РАБОТИ
| 0.1 | Изработка на план за контрола на квалитет | паушал | 1 |  | 0
| 0.2 | Дополнителни геотехнички истражувања и лабораториски тестирања | паушал | 1 |  | 0
| 0.3 | Дислокација на објекти | паушал | 1 |  | 0
| 0.4 | Изработка на проект на изведена состојба | паушал | 1 |  | 0
| 0.5 | Изработка или подобрување на објекти за чувствителните групи на корисници | паушал | 1 |  | 0
| 0.6 | Одржување на сообраќајна сигнализација за време на изведба на градежните работи. | паушал | 1 |  | 0
| 0.7 | Изработка на Сообраќаен проект за времен режим на сообраќај | паушал | 1 |  | 0
00. ВКУПНО | [5 empty] | 0
I. ПРИПРЕМНИ РАБОТИ
1 | I.1 | Одбележување и исколчување на трасата и геодетско следење на изградбата на објектот | м1 | 1741.7 |  | 0
2 | I.2 | Рушење на постоечки асфалт Дср.=10см, со утовар и транспорт до депонија одредена од страна на Инвеститорот | м3 | 621.5 |  | 0
I ВКУПНО | [5 empty] | 0
II. ДОЛЕН СТРОЈ
3 | II.1 | Отстранување на хумусен слој со дебелина од 20см, со вадење на корења од растенија со утовар и транспорт до депонија одредена од страна на Инветитор до 5,00 км. (6114.466 х 0.2) | м3 | 1222.9 |  | 0
4 | II.2 | Ископ на земја во широк откоп со утовар и транспорт во депонија на растојание до 5км, одредена од страна на Инвеститор | м3 | 105.7 |  | 0
5 | II.3 | Нивелирање и набивање на подтлото | м2 | 4333.2 |  | 0
6 | II.4 | Набавка, транспорт и вградување на насип од мешан шлунковит материјал од позајмица дефинирана од страна на Инвеститорот, со набивање до потребна збиеност, Д=25см | м3 | 1060.3 |  | 0
7 | II.5 | Продолжување на постоечки цеваст пропуст ф500 мм за 1,50 м. Ги опфаќа следните позиции: ископ на земја, набавка, транспорт и поставување на: - слој од песок d=10см, - подлога од мршав бетон d=15см, - АБ монтажна цевка ф500 мм, - АБ излезна глава и камена калдрма. | парче | 1 |  | 0
8 | II.6 | Изработка на монтажен цеваст пропуст со ископ на земја, набавка, транспорт и поставување на: - подлога од мршав бетон МБ 15 d=15см, - АБ монтажни цевки со L=2.5м меѓусебно споени со бетон МБ30 во потребната оплата на влез и излез од пропустите, - со регулирање на водениот ток пред и после пропустот, - со редење на камена калдрма 150х150х20см, залиена со бетон према приложените детали:
|  | ПРОПУСТ Ф800 | м1 | 18 |  | 0
II ВКУПНО | [5 empty] | 0
III. ГОРЕН СТРОЈ
9 | III.1 | Набавка, транспорт и вградување на тампонски слој од дробен камен, со набивање до потребна збиеност Д=30см | м3 | 2233.9 |  | 0
10 | III.2 | Изработка на механичка стабилизирана банкина од дробен камен, Л=1721,4м, Ш=0.75м, со пад 4% према надворешна ивица (1721.4 х 0.75 х 0.07) | м2 | 1291.05 |  | 0
11 | III.3 | Изработка на асфалтни риголи со БНХС 16, со широчина од 50см, Д=7см. | м1 | 1777.5 |  | 0
12 | III.4 | Набавка, транспорт и поставување на бетонски ивичњаци 18/24 см МБ40 на бетонска подлога МБ 20 (према детал, при изработка на асфалтна ригола) | м1 | 1777.5 |  | 0
13 | III.5 | Набавка, транспорт и поставување на бетонски ивичњаци 18/24см МБ40 на бетонска подлога МБ 20, при изработка на остров за усмерување. | м1 | 24.4 |  | 0
14 | III.6 | Набавка, транспорт и вградување на асфалтен битуменизиран носив слој БНХС16, д=7,00см. | м2 | 7163 |  | 0
III ВКУПНО | [5 empty] | 0
IV. ОДВОДНУВАЊЕ (Книга 2 Атмосферска канализација)
| IV.1 | Геодетски работи
15 |  | Одбележување и исколчување на трасата и геодетско следење на изградбата на атмосферска канализација | м1 | 422 |  | 0
| IV.2 | Земјани работи
16 | IV.2.1 | Машински ископ на ров, земја III и IV кат. во и вон присуство на подземни води со потребно подупирање во зависност од хидролошките услови на земјата, длабочина на ископ до 2.00м, со утовар и транспорт на материјалот во депонија одредена од страна на Инвеститор на растојание до 5.00 км. (371 х 80%) | м3 | 400 |  | 0
17 | IV.2.2 | Рачен ископ на ров, земја III и IV кат. во и вон присуство на подземни води со претходно подупирање во зависност од хидрогеолошките услови на земјата и планирање на дното на ровот со точност +/-2см, длабочина на ископ до 2.00м, со утовар и транспорт на материјалот во депонија одредена од страна на Инвеститор на растојание до 5.00км. (371 х 20%) | м3 | 60 |  | 0
18 | IV.2.3 | Набавка, транспорт и уградување на гранулиран песок или шљунак, камена ситнеж 0-12мм за постелка на цевководот 10см испод цевка. Збиеноста на материјалот на постелката да изнесува минимум 95% по проктор. (422 х 0.80 х 0.10), материјал од позајмица дефинирана од страна на Инвеститор | м3 | 34 |  | 0
19 | IV.2.4 | Набавка, транспорт и уградување на гранулиран песок или шљунак, камена ситнеж 0-12мм за обложување на цевоводот околу и изнад цева ви висина доо 30см од темето, со рачно затрупување и набивање на слоеви. (422 х 0.07 х 0.55)материјал од позајмица дефинирана од страна на Инвеститор | м3 | 162 |  | 0
20 | IV.2.5 | Набавка, транспорт и уградување на шљунковит материјал за исполнување на ров испод коловозна конструкција од позајмиште одредено од страна на Инвеститор, со набивање на слоеви од 20см. Збиеноста на материјалот да изнесува минимум 95% по проктор | м3 | 163 |  | 0
| IV.3 | Монтажни работи
| IV.3.1 | Набавка, транспорт и монтажа на канализациони полиетиленски ребрасти коекструдирани цевки, класа SH 8 со двоен ѕид и полукружно ребро тип Б, споеви со муф, комплет со испитување на водонепропусност.
21 |  | DN/OD 250/160мм | м1 | 24 |  | 0
22 |  | DN/OD 200/160мм | м1 | 100 |  | 0
23 |  | DN/OD 250мм | м1 | 322 |  | 0
| IV.3.2 | Набавка, транспорт и монтажа на полиетиленска коса рачва 45ᵒ за канализациони ребрасти цевки, класа SN 8.
24 |  | DN/OD 250/160мм | парче | 8 |  | 0
25 |  | DN/OD 200/160мм | парче | 2 |  | 0
| IV.4 | Објекти на мрежа
| IV.4.1 | Набавка,транспорт и комплет изработка на ревизиона шахта. Се состои од следните позиции: -Монтажна полипрополенска шахта со кружна основа, пречник Ф1000мм со уградена кинета и скалила. Приклучокот за довод и одвод да се изведат во согласност со проектот. -Лиен железен поклопец во се според EN124, светол отвор Ф600мм и класа на носивост D400, фиксиран за рамот. -Бетонски прстен за капак. -Докопување на земја III и IV кат. со потребна оплата и затрупување околу шахта со гранулиран песок и шљунак, максимална големина на зрно до 32мм, со набивање во слоеви, збиеност мин 95% по проктор. (Поделба на шахта према висина - одкинета до капак)
26 |  | До 2.00м | парче | 9 |  | 0
27 | IV.4.2 | Набавка,транспорт и комплет изработка на уличен сливник, составен од следните позиции: -Армирано бетонска цевфка Ф400/1000, -Подлога од песок и бетонска подлога со потребна арматура, -Решетка со светол отвор 400х400мм класа на носивост С250, -Армирано бетонски прстен за решетка, -Уградување на приклучен муф за цева Ф160мм со обработка на продорот со еластичен кит, во се према продолжен детал. | парче | 11 |  | 0
28 | IV.4.3 | Набавка, транспорт и изработка на приклучок на цевка Ф250мм во постоечка ревизиона шахта со обработка на продорот со еластичен кит. | парче | 1 |  | 0
29 | IV.4.4 | Набавка,транспорт и комплет изработка на испусна градба према приложен детал. | парче | 8 |  | 0
IV ВКУПНО | [5 empty] | 0
V. ХОРИЗОНТАЛНА И ВЕРТИКАЛНА СИГНАЛИЗАЦИЈА (Сообраќаен проект)
Вертикална сигнализација (во цената на стандарден сообраќаен знак со димензии според основен сообраќаен проект е вклучено набавка и транспорт, сите потребни елементи за прицврстување на носачот (зајакнување, опфатница, завртки, манжетни, шелни итн.) како и работна рака за монтажа на знакот на вградениот носач, поставен на бетонски фундамент со мин. димензии 50/50/60см)
30 | V.1 | (103.1) Опасна кривина на лево | парче | 1 |  | 0
31 | V.2 | (103.2) Опасна кривина на десно | парче | 1 |  | 0
32 | V.3 | (202) Задолжително запирање (СТОП) | парче | 11 |  | 0
33 | V.4 | (235(30)) Ограничување на брзината на движење на 30км/ч | парче | 4 |  | 0
34 | V.5 | (306) Пат со првенство на минување | парче | 8 |  | 0
35 | V.6 | (352) Пат резервиран за сообраќај на моторни возила | парче | 2 |  | 0
36 | V.7 | (353) Завршеток на пат резервиран за сообраќај на моторни возила | парче | 1 |  | 0
37 | V.8 | (360) Назив на населено место | парче | 1 |  | 0
38 | V.9 | (360) Назив на населено место | парче | 1 |  | 0
39 | V.10 | (361) Завршеток на населено место | парче | 1 |  | 0
40 | V.11 | (361) Завршеток на населено место | парче | 1 |  | 0
41 | V.12 | (363) Патоказ кон Ново Владевци во лево | парче | 1 |  | 0
42 | V.13 | (363) Патоказ кон Ново Владевци во десно | парче | 1 |  | 0
43 | V.14 | (504.1) Дополнителна табла | парче | 1 |  | 0
44 | V.15 | (504.2) Дополнителна табла | парче | 5 |  | 0
45 | V.16 | (9.01) Столбчиња за покажување насоки Набавка, транспорт и монтажа на топлопоцинкуван цевен профил Ø 60мм со минимална дебелина Д=2мм и должини според основен сообраќаен проект, ископ и бетонирање на фундамент од бетон C16/20 со минимални димензии 40х40х50см | парче | 56 |  | 0
V ВКУПНО | [5 empty] | 0
РЕКАПИТУЛАР - Реконструкција и ревитализација на локален пат од Ново Владевци до Старо Владевци - Општина Василево: (ден. без ДДВ):
|  | ВКУПНО за 00. ОПШТИ РАБОТИ: |  |  |  | 0
|  | ВКУПНО за I. ПРИПРЕМНИ РАБОТИ: |  |  |  | 0
|  | ВКУПНО за II. ДОЛЕН СТРОЈ: |  |  |  | 0
|  | ВКУПНО за III. ГОРЕН СТРОЈ: |  |  |  | 0
|  | ВКУПНО за IV. ОДВОДНУВАЊЕ: |  |  |  | 0
|  | ВКУПНО за V. ХОРИЗОНТАЛНА И ВЕРТИКАЛНА СИГНАЛИЗАЦИЈА: |  |  |  | 0
|  | СЕ ВКУПНО за Реконструкција и ревитализација на локален пат од Ново Владевци до Старо Владевци - Општина Василево: (ден. без ДДВ): |  | Се Вкупно: |  | 0
БАРАЊЕ ЗА ПОНУДИ - Тендер 2 - Дел 4 - Анекс 4 Реф. Бр.: LRCP-9034-MK-RFB-A.2.1.2 - Тендер 2 - Дел 4 Градежни работи за подобрување на инфраструктурата на локалните патишта на избрани општини согласно изработени Основни проекти за градежни работи
ПРЕДМЕР ПРЕСМЕТКА
Улица во Василево покрај канал за наводнување - Општина Василево
А. ОПШТИ НАПОМЕНИ:
| А.1 | За сите работи содржани во Предмер Пресметката, Изведувачот треба да ги применува техничките прописи, градежните норми и применливите стандарди во Република Северна Македонија како и позитивната пракса.
| А.2 | При формирање на единечните цени, Изведувачот треба да има предвид дека цените содржани во Предмер Пресметката се целосно вклучителни вредности на работите опишани со позициите, вклучувајќи ги сите трошоци како и трошоци што може да бидат потребни за изведба на работите опишани со позициите, заедно со сите привремени работи и инсталации што може да бидат неопходни како и сите општи ризици и обврски што се утврдени со документите на кои се заснова понудата. Се претпоставува дека сите менаџерски трошоци, трошоци за тековни лабораториски тестирања за докажување на квалитет на изведените работи како и профит се содржани во единечните цени на Предмер Пресметката.
| А.3 | Се препорачува на Изведувачот пред доставување на понудата да ја посети локацијата, да ја проучи проектната документација и соодветно на тоа да ја формира цената. Во случај некои позиции да не се јасни, задолжително да се обрати до Инвеститорот за појаснување на истите. Докoлку писмено не се обрати во текот на тендерската постапка се подразбира дека нема нејасни позиции.
| А.4 | Изведувачот има обврска да изврши набавка, транспорт и поставување на 2 информативни табли изработени согласно применливата позитивна законска и подзаконска легислатива. Димензиите и содржината претставена на таблата треба да биде усогласена и одобрена од страна на Инвеститорот.
| А.5 | Изведувачот има обврска да ги примени сите мерки предвидени со документите за заштита на животната средина и социјални аспекти. Изведувачот има обврска целиот градежен шут /отпад да го транспортира на депонијата за градежен шут/отпад кој ќе му го одреди и назначи Општината (крајниот корисник). Во случај да има потреба од времено одлагалиште за материјали кои не се еколошки штетни за околината, Изведувачот е должен на сопствен трошок истото да го обезбеди во согласност со општината на чија територија се наоѓа. По завршување на работите локацијата да ја уреди и врати во првобитна состојба и писмено да го извести Надзорниот орган, за што ќе се состави Записник.
| А.6 | Изведувачот е должен по завршување на работите, локациите кои привремено ги користи за сопствени потреби, на сопствен трошок целосно да ги исчисти, да ги отстрани сите насипи, бетонски подлоги, работни и помошни простории и сл., односно да го врати земјиштето во првобитна состојба. По завршување на работите локацијата да ја уреди и врати во првобитна состојба и писмено да го извести Надзорниот орган, за што ќе се состави Записник.
| А.7 | Сите мерки за заштита при работа мора да бидат преземени на градилиштето во согласност со применливата позитивна законска и подзаконска легислатива.
| А.8 | Изведувачот треба да обезбеди, постави и одржува сообраќајна сигнализација и опрема за целото време на изменетиот (ВРЕМЕНИОТ) режим на сообраќај, почитувајќи ги и применувајќи ги во целост условите наведени во одобренијата и согласностите издадени од страна на државните органи.
| А.9 | Пред почетокот на работите, Општината ќе ги достави на Изведувачот сите податоци и информации за постојни инсталации со кои располага прибавени од различни инситуции. Сите дополнителни дислокации ќе треба да бидат извршени од страна на Изведувачот. Надзорниот орган е должен да ја констатира и потврди секоја дислокација.
| А.10 | /
| А.11 | Пред почетокот на работите за секоја позиција, Изведувачот мора да достави на одобрување до Надзорниот орган комплетни атести за квалитетот на сите материјали кои ќе ги употреби при изведба на таа позиција. Изведувачот ќе мора да изработи и достави на одобрување до Надзорниот орган План за контрола на квалитет на работите, во кој ќе бидат презентирани методологии за изведба и начин на контрола при постигнување на бараниот квалитет на завршните работи, претходно дефиниран од Инвеститорот. Изведувачот врши претходни, контролни и тековни истражувања и испитувања во сопствени лабаратории или специјализирани институции со соодветна опрема за истражување и испитување. Атестите и сите податоци од испитувањата Изведувачот ги става на располагање на Надзорниот орган во бараниот обем и форма. Пред доставување на Завршната ситуација, Изведувачот ќе достави Завршен елаборат за постигнатиот квалитет.
| А.12 | Изведувачот има обврска, по завршувањето на работите да изработи Проект на изведена состојба во согласност со применливата позитивна законска легислатива. Проектот на изведена состојба треба да претставува веродостојна проектна снимка на фактичката изведена состојба на градбата, со реални и разработени детални цртежи и пресеци, со детален опис на изведените работи и позитивни резултати од лабараториските испитувања, сѐ во согласност со одобрените дополни кон основниот проект и неговите прифатени измени. Проектот на изведена состојба треба биде доставен до Надзорниот орган на одобрување. Проектот на изведена состојба треба да се предаде во оригинал, 3 хартиени копии и електронска копија на ЦД.
| А.13 | Изведувачот има обврска да изврши дополнителнителни геотехнички истражни работи онаму каде што е утврдено дека овие работи не се извршени за време на проектирањето од оправдани причини, или истите се ценат за недоволни, или пак ако во текот на изградбата се јавила потреба за нив, како и дополнителни лабораториски тестирања доколку има потреба. Надзорниот орган треба да ја потврди потребата од дополнителни геотехнички истражувања и лабораториски тестирања.
| А.14 | Изведувачот има обврска да ги подобри или да изработи објекти (легнати рабници, пристапни рампи и сл. зависно од потребата) за чувствителните групи на корисниции (колички за луѓе со посебни потреби, колички за бебиња, и сл.) со цел да им овозможи на истите непречен пристап до коловоз и од коловоз.
| А.15 | Изведувачот има обврска да достави доказ (приложи копија ) дека набавените материјали се произведени во компании кои поседуваат дозвола за ИСКЗ (интегрирано спречување и контрола на загадувањето), сѐ во согласност со применливата позитивна законска и подзаконска легислатива.
Ред.бр. | Поз. бр. | Опис на работите | Ед. мера | Количина | Ед. цена (ден. без ДДВ) | Вк. Цена (ден. без ДДВ)
1 | 2 | 3 | 4 | 5 | 6 | 7
00. ОПШТИ РАБОТИ
| 0.1 | Изработка на план за контрола на квалитет | паушал | 1 |  | 0
| 0.2 | Дополнителни геотехнички истражувања и лабораториски тестирања | паушал | 1 |  | 0
| 0.3 | Дислокација на објекти | паушал | 1 |  | 0
| 0.4 | Изработка на проект на изведена состојба | паушал | 1 |  | 0
| 0.5 | Изработка или подобрување на објекти за чувствителните групи на корисници | паушал | 1 |  | 0
| 0.6 | Одржување на сообраќајна сигнализација за време на изведба на градежните работи. | паушал | 1 |  | 0
| 0.7 | Изработка на Сообраќаен проект за времен режим на сообраќај | паушал | 1 |  | 0
00. ВКУПНО | [5 empty] | 0
I. ПРИПРЕМНИ РАБОТИ
1 | I.1 | Одбележување и исколчување на трасата и геодетско следење на изградбата на објектот | м1 | 419.36 |  | 0
I ВКУПНО | [5 empty] | 0
II. ДОЛЕН СТРОЈ
2 | II.1 | Машински ископ на површински хумусен материјал 70% и во широк откоп, просечната дебелина на слој од 20см, со утовар и транспорт на материјалот во депонија до 5,00км. | м3 | 115 |  | 0
3 | II.2 | Машински ископ на земја III и IV категорија во широк откоп на места каде патот е во ископ со туркање и разастирање на материјалот до местото на вградување до далечина од 60м. | м3 | 57 |  | 0
4 | II.3 | Машински ископ на земја III и IV категорија во широк откоп на места каде патот е во ископ со утовар и транспорт на материјалот во депонија одредена од Инвеститор на растојание до 5,00км. | м3 | 295.56 |  | 0
5 | II.4 | Рачен ископ на земја III и IV категорија за темел на потпорен ѕид со утовар и транспорт на материјалот до 500м. | м3 | 30 |  | 0
6 | II.5 | Машинско планирање и валирање на подтлото со погодни механички средства до потребна збиеност. Збиеноста треба да биде s=100% од максимална лабораториска збиеност по стандардната Прокторова постапка | м2 | 1920 |  | 0
7 | II.6 | Изработка на насип од материјал од ископ и од позајмиште одредено од страна на Инвеститорот, донесен на местото на вградување. Насипувањето на материјалот да се врши во слоеви од по 30см и да се набие со соодветни маханички средства до потребната збиеност. | м3 | 57 |  | 0
II ВКУПНО | [5 empty] | 0
III. ГОРЕН СТРОЈ
8 | III.1 | Набавка, транспорт и вградување на тампонски материјал од дробен камен д=30мм со набивање до потребна збиеност. (Пред нанесување тампонскиот материјал да биде геомеханички испитан према важечките стандарди и одобрен од надзор.) | м3 | 576 |  | 0
9 | III.2 | Изработка на механичка стабилизирана банкина од дробен камен со набивање, Л=419.36 м, Ш=0.5м, д=7см | м2 | 209 |  | 0
10 | III.3 | Набавка, транспорт и вградување на битуминизиран носив слој БНХС 16 со дебелина д=7,00см | м2 | 1707 |  | 0
III ВКУПНО | [5 empty] | 0
IV. ОДВОДНУВАЊЕ-потпорни ѕидови и отвори за одводнување
| IV.1 | Претходни и припремни работи
11 | IV.1.1 | Одбележување и исколчување на трасата и геодетско следење на изградбата на објектот. | м1 | 470 |  | 0
| IV.2 | Земјени работи
12 | IV.2.1 | Машински ископ на земја III и IV категорија во широк откоп | м3 | 0 |  | 0
13 | IV.2.2. | Рачен ископ на земја III и IV категорија за темел на потпорен ѕид, со утовар и транспорт до депонија одредена од страна на Инвеститор до 5 км | м3 | 14 |  | 0
| IV.3 | Разни работи
14 | IV.3.1 | Бетонирање на АБ потпорен ѕид од МБ 30 со потребна оплата | м3 | 73 |  | 0
15 | IV.3.2 | Набавка, сечење и вградување на мрежна арматура Q188 за потпорниот ѕид заедно со дистанцери | кг | 1780 |  | 0
16 | IV.3.3 | Оформување на отвори за одводнување со цевка Ф200, во оваа позиција спаѓа: -Штемување на ѕидот на постоечкиот трапезен бетонски канал, -Набавка, транспорт и вградување на коругирана ПЕ цевка Ф200 во потпорниот ѕид и ѕидот на каналот | парче | 3 |  | 0
17 | IV.3.4 | Оформување на плитки отвори за одводнување, во оваа позиција спаѓа: -Штемување на ѕидот на постоечки трапезен бетонски канал, -Оформување на отвор 25х25 во потпорниот ѕид | парче | 3 |  | 0
IV ВКУПНО | [5 empty] | 0
V. ХОРИЗОНТАЛНА И ВЕРТИКАЛНА СИГНАЛИЗАЦИЈА
Вертикална сигнализацијa (во цената на стандарден сообраќаен знак со димензии според основен сообраќаен проект е вклучено набавка и транспорт, сите потребни елементи за прицврстување на носачот (зајакнување, опфатница, завртки, манжетни, шелни итн.) како и работна рака за монтажа на знакот на вградениот носач, поставен на бетонски фундамент со мин. димензии 50/50/60см)
18 | V.1 | (103.1) Опасна кривина на лево | парче | 1 |  | 0
19 | V.2 | (103.2) Опасна кривина на десно | парче | 1 |  | 0
20 | V.3 | (105.1) Крстосување со спореден пат од лева страна | парче | 1 |  | 0
21 | V.4 | (105.2) Крстосување со спореден пат од десна страна | парче | 1 |  | 0
22 | V.5 | (202) Задолжително запирање | парче | 4 |  | 0
23 | V.6 | (235(20)) Ограничување на брзина на движење на 20Км/ч | парче | 3 |  | 0
24 | V.7 | (306) Пат со првенство на минување | парче | 2 |  | 0
25 | V.8 | (505 (50м)) Дополнителна табла | парче | 2 |  | 0
26 | V.9 | Набавка, транспорт и монтажа на топлопоцинкуван цевен профил Ø 60мм со минимална дебелина Д=2мм и должини според основен сообраќаен проект, ископ и бетонирање на фундамент од бетон C16/20 со минимални димензии 50х50х60см | парче | 15 |  | 0
V ВКУПНО | [5 empty] | 0
VI. ЕЛЕКТРО ИНСТАЛАЦИИ
27 | VI.1 | Набавка и поставување на кабловска канализација од безхалогена полиетиленска цевка со голема густина, четирицевка 20х40мм+20х50мм. Се поставува во ров со ш=40см и длабочина од 60 цм под тампонскиот слој. Во позицијата да се земе ископ на ров за полагање, одвоз на вишок земја од ископ до депонија одредена од страна на Инвеститорот, поставување на трака за предупредување и песок со дебелина на слој д=10см над цевката. Пресметката на позицијата за 1м комплетно поставена канализација | м1 | 425 |  | 0
28 | VI.1 | Набавка и поставување на ПЕ Шахта за кабловска канализација со капак за ревизија (800х325) | парче | 7 |  | 0
VI ВКУПНО | [5 empty] | 0
РЕКАПИТУЛАР - Улица во Василево покрај канал за наводнување - Општина Василево“:
|  | ВКУПНО за 00. ОПШТИ РАБОТИ: |  |  |  | 0
|  | ВКУПНО за I. ПРИПРЕМНИ РАБОТИ: |  |  |  | 0
|  | ВКУПНО за II. ДОЛЕН СТРОЈ: |  |  |  | 0
|  | ВКУПНО за III. ГОРЕН СТРОЈ: |  |  |  | 0
|  | ВКУПНО за IV. ОДВОДНУВАЊЕ: |  |  |  | 0
|  | ВКУПНО за V. ХОРИЗОНТАЛНА И ВЕРТИКАЛНА СИГНАЛИЗАЦИЈА: |  |  |  | 0
|  | ВКУПНО за VI. ЕЛЕКТРО ИНСТАЛАЦИИ: |  |  |  | 0
|  | СЕ ВКУПНО за Улица во Василево покрај канал за наводнување- Општина Василево“: (ден. без ДДВ): |  | Се Вкупно: |  | 0
БАРАЊЕ ЗА ПОНУДИ - Тендер 2 - Дел 4 - Анекс 4 Реф. Бр.: LRCP-9034-MK-RFB-A.2.1.2 - Тендер 2 - Дел 4 Градежни работи за подобрување на инфраструктурата на локалните патишта на избрани општини согласно изработени Основни проекти за градежни работи
ПРЕДМЕР ПРЕСМЕТКА
Изградба на улица во село Градошорци - Општина Василево
А. ОПШТИ НАПОМЕНИ:
| А.1 | За сите работи содржани во Предмер Пресметката, Изведувачот треба да ги применува техничките прописи, градежните норми и применливите стандарди во Република Северна Македонија како и позитивната пракса.
| А.2 | При формирање на единечните цени, Изведувачот треба да има предвид дека цените содржани во Предмер Пресметката се целосно вклучителни вредности на работите опишани со позициите, вклучувајќи ги сите трошоци како и трошоци што може да бидат потребни за изведба на работите опишани со позициите, заедно со сите привремени работи и инсталации што може да бидат неопходни како и сите општи ризици и обврски што се утврдени со документите на кои се заснова понудата. Се претпоставува дека сите менаџерски трошоци, трошоци за тековни лабораториски тестирања за докажување на квалитет на изведените работи како и профит се содржани во единечните цени на Предмер Пресметката.
| А.3 | Се препорачува на Изведувачот пред доставување на понудата да ја посети локацијата, да ја проучи проектната документација и соодветно на тоа да ја формира цената. Во случај некои позиции да не се јасни, задолжително да се обрати до Инвеститорот за појаснување на истите. Докoлку писмено не се обрати во текот на тендерската постапка се подразбира дека нема нејасни позиции.
| А.4 | Изведувачот има обврска да изврши набавка, транспорт и поставување на 2 информативни табли изработени согласно применливата позитивна законска и подзаконска легислатива. Димензиите и содржината претставена на таблата треба да биде усогласена и одобрена од страна на Инвеститорот.
| А.5 | Изведувачот има обврска да ги примени сите мерки предвидени со документите за заштита на животната средина и социјални аспекти. Изведувачот има обврска целиот градежен шут /отпад да го транспортира на депонијата за градежен шут/отпад кој ќе му го одреди и назначи Општината (крајниот корисник). Во случај да има потреба од времено одлагалиште за материјали кои не се еколошки штетни за околината, Изведувачот е должен на сопствен трошок истото да го обезбеди во согласност со општината на чија територија се наоѓа. По завршување на работите локацијата да ја уреди и врати во првобитна состојба и писмено да го извести Надзорниот орган, за што ќе се состави Записник.
| А.6 | Изведувачот е должен по завршување на работите, локациите кои привремено ги користи за сопствени потреби, на сопствен трошок целосно да ги исчисти, да ги отстрани сите насипи, бетонски подлоги, работни и помошни простории и сл., односно да го врати земјиштето во првобитна состојба. По завршување на работите локацијата да ја уреди и врати во првобитна состојба и писмено да го извести Надзорниот орган, за што ќе се состави Записник.
| А.7 | Сите мерки за заштита при работа мора да бидат преземени на градилиштето во согласност со применливата позитивна законска и подзаконска легислатива.
| А.8 | Изведувачот треба да обезбеди, постави и одржува сообраќајна сигнализација и опрема за целото време на изменетиот (ВРЕМЕНИОТ) режим на сообраќај, почитувајќи ги и применувајќи ги во целост условите наведени во одобренијата и согласностите издадени од страна на државните органи.
| А.9 | Пред почетокот на работите, Општината ќе ги достави на Изведувачот сите податоци и информации за постојни инсталации со кои располага прибавени од различни инситуции. Сите дополнителни дислокации ќе треба да бидат извршени од страна на Изведувачот. Надзорниот орган е должен да ја констатира и потврди секоја дислокација.
| А.10 | /
| А.11 | Пред почетокот на работите за секоја позиција, Изведувачот мора да достави на одобрување до Надзорниот орган комплетни атести за квалитетот на сите материјали кои ќе ги употреби при изведба на таа позиција. Изведувачот ќе мора да изработи и достави на одобрување до Надзорниот орган План за контрола на квалитет на работите, во кој ќе бидат презентирани методологии за изведба и начин на контрола при постигнување на бараниот квалитет на завршните работи, претходно дефиниран од Инвеститорот. Изведувачот врши претходни, контролни и тековни истражувања и испитувања во сопствени лабаратории или специјализирани институции со соодветна опрема за истражување и испитување. Атестите и сите податоци од испитувањата Изведувачот ги става на располагање на Надзорниот орган во бараниот обем и форма. Пред доставување на Завршната ситуација, Изведувачот ќе достави Завршен елаборат за постигнатиот квалитет.
| А.12 | Изведувачот има обврска, по завршувањето на работите да изработи Проект на изведена состојба во согласност со применливата позитивна законска легислатива. Проектот на изведена состојба треба да претставува веродостојна проектна снимка на фактичката изведена состојба на градбата, со реални и разработени детални цртежи и пресеци, со детален опис на изведените работи и позитивни резултати од лабараториските испитувања, сѐ во согласност со одобрените дополни кон основниот проект и неговите прифатени измени. Проектот на изведена состојба треба биде доставен до Надзорниот орган на одобрување. Проектот на изведена состојба треба да се предаде во оригинал, 3 хартиени копии и електронска копија на ЦД.
| А.13 | Изведувачот има обврска да изврши дополнителнителни геотехнички истражни работи онаму каде што е утврдено дека овие работи не се извршени за време на проектирањето од оправдани причини, или истите се ценат за недоволни, или пак ако во текот на изградбата се јавила потреба за нив, како и дополнителни лабораториски тестирања доколку има потреба. Надзорниот орган треба да ја потврди потребата од дополнителни геотехнички истражувања и лабораториски тестирања.
| А.14 | Изведувачот има обврска да ги подобри или да изработи објекти (легнати рабници, пристапни рампи и сл. зависно од потребата) за чувствителните групи на корисниции (колички за луѓе со посебни потреби, колички за бебиња, и сл.) со цел да им овозможи на истите непречен пристап до коловоз и од коловоз.
| А.15 | Изведувачот има обврска да достави доказ (приложи копија ) дека набавените материјали се произведени во компании кои поседуваат дозвола за ИСКЗ (интегрирано спречување и контрола на загадувањето), сѐ во согласност со применливата позитивна законска и подзаконска легислатива.
Ред.бр. | Поз. бр. | Опис на работите | Ед. мера | Количина | Ед. цена (ден. без ДДВ) | Вк. Цена (ден. без ДДВ)
1 | 2 | 3 | 4 | 5 | 6 | 7
00. ОПШТИ РАБОТИ
| 0.1 | Изработка на план за контрола на квалитет | паушал | 1 |  | 0
| 0.2 | Дополнителни геотехнички истражувања и лабораториски тестирања | паушал | 1 |  | 0
| 0.3 | Дислокација на објекти | паушал | 1 |  | 0
| 0.4 | Изработка на проект на изведена состојба | паушал | 1 |  | 0
| 0.5 | Изработка или подобрување на објекти за чувствителните групи на корисници | паушал | 1 |  | 0
| 0.6 | Одржување на сообраќајна сигнализација за време на изведба на градежните работи. | паушал | 1 |  | 0
| 0.7 | Изработка на Сообраќаен проект за времен режим на сообраќај | паушал | 1 |  | 0
00. ВКУПНО | [5 empty] | 0
I. ПРИПРЕМНИ РАБОТИ
1 | I.1 | Обележување и исколчување на трасата и геодетско следење на изградбата на објектот. | м1 | 431.8 |  | 0
I ВКУПНО | [5 empty] | 0
II. ДОЛЕН СТРОЈ
2 | II.1 | Отстранување на хумусен слој со дебелина од 20см, со вадење на корења од растенија и дрвја, заедно со утовар и транспорт во депонија на растојание до 10,00км. (2439 х 0.2) | м3 | 487.8 |  | 0
3 | II.2 | Ископ на земја во широк откоп со утовар и танспорт во депонија на растојание до 10,00км, одредена од страна на Инвеститорот | м3 | 27.2 |  | 0
4 | II.3 | Набивање на подтлото | м2 | 2439 |  | 0
5 | II.4 | Набавка, транспорт и вградување на насип од мешан шљунковит материјал со набивање до потребна збиеност Д=15см , материјал од позајмица дефинира од Инвеститор | м3 | 365.85 |  | 0
II ВКУПНО | [5 empty] | 0
III. ГОРЕН СТРОЈ
6 | III.1 | Набавка, транспорт и вградување на дробен камен Дмин.=30см, со набивање до потребна збиеност. (431,8 х 1,68) | м3 | 254 |  | 0
7 | III.2 | Изработка на механичка стабилизирана банкина од дробен камен со Ш=75см, д=7см и пад 4% према надворешна ивица (431,8 х 0,75 х 2) | м2 | 647.7 |  | 0
8 | III.3 | Набавка, транспорт и вградување на асфалтен битуменизиран носив слој БНХС 16, д=7см | м2 | 1521 |  | 0
III ВКУПНО | [5 empty] | 0
IV. ХОРИЗОНТАЛНА и ВЕРТИКАЛНА СИГНАЛИЗАЦИЈА
Вертикална сигнализацијa (во цената на стандарден сообраќаен знак со димензии според основен сообраќаен проект е вклучено набавка и транспорт, сите потребни елементи за прицврстување на носачот (зајакнување, опфатница, завртки, манжетни, шелни итн.) како и работна рака за монтажа на знакот на вградениот носач, поставен на бетонски фундамент со мин. димензии 50/50/60см)
9 | IV.1 | (105) Крстосување со спореден пат под прав агол | парче | 1 |  | 0
10 | IV.2 | (105 )Крстосување со спореден пат под прав агол | парче | 1 |  | 0
11 | IV.3 | (201) Крстосување со пат со првенство на минување | парче | 1 |  | 0
12 | IV.4 | (202) Задолжително запирање | парче | 1 |  | 0
13 | IV.5 | (208) Забрана за сообраќај на товарни моторни возила | парче | 1 |  | 0
14 | IV.6 | (235(20)) Ограничување на брзината на движење на 20Км/ч | парче | 2 |  | 0
15 | IV.7 | (306) Пат со првенство на минување | парче | 4 |  | 0
16 | IV.8 | (354) Слеп пат | парче | 1 |  | 0
17 | IV.9 | (504.1) Дополнителна табла | парче | 3 |  | 0
18 | IV.10 | (505 (50м)) Дополнителна табла | парче | 1 |  | 0
19 | IV.11 | (505 (430)) Дополнителна табла | парче | 1 |  | 0
20 | IV.12 | Набавка, транспорт и монтажа на топлопоцинкуван цевен профил Ø 60мм со минимална дебелина Д=2мм и должини според основен сообраќаен проект, ископ и бетонирање на фундамент од бетон C16/20 со минимални димензии 50х50х60см | парче | 17 |  | 0
IV ВКУПНО | [5 empty] | 0
V. ЕЛЕКТРО ИНСТАЛАЦИИ:
21 | V.1 | Набавка и поставување на кабловска канализација од безхалогена полиетиленска цевка со голема густина, четирицевка 20х40+20х50мм. Се поставува во ров со ш=40см под тампонскиот слој. Длабочината на поставување минимум 60см. Во позицијата да се земе ископ на ров за полагање, одвоз на вишок земја од ископ до депонија одредена од страна на Инвеститорот, поставување на трака за предупредување и песок со дебелина на слој д=10см над цевката. Пресметката на позицијата за 1м комплетно поставена канализација | м1 | 431 |  | 0
22 | V.2 | Набавка и поставување на ПЕ Шахта за кабловска канализација со капак за ревизија (800х325) | парче | 8 |  | 0
V ВКУПНО | [5 empty] | 0
РЕКАПИТУЛАР - ИЗГРАДБА НА УЛИЦА ВО С.ГРАДОШОРЦИ - Општина Василево:
|  | ВКУПНО за 00. ОПШТИ РАБОТИ: |  |  |  | 0
|  | ВКУПНО за I. ПРИПРЕМНИ РАБОТИ: |  |  |  | 0
|  | ВКУПНО за II. ДОЛЕН СТРОЈ: |  |  |  | 0
|  | ВКУПНО за III. ГОРЕН СТРОЈ: |  |  |  | 0
|  | ВКУПНО за IV. ХОРИЗОНТАЛНА И ВЕРТИКАЛНА СИГНАЛИЗАЦИЈА: |  |  |  | 0
|  | ВКУПНО за V. ЕЛЕКТРО ИНСТАЛАЦИИ: |  |  |  | 0
|  | СЕ ВКУПНО за улица во село Градошорци - Општина Василево“: (ден. без ДДВ): |  | Се Вкупно: |  | 0
РЕКАПИТУЛАР - Општина (Општина Василево)
1 |  | СЕ ВКУПНО за Локален пат од Ново Владевци до Старо Владевци - Општина Василево |  |  |  | 0
2 |  | СЕ ВКУПНО за Улица во Василево покрај канал за наводнување- Општина Василево“: |  |  |  | 0
3 |  | СЕ ВКУПНО за Улица во село Градошорци - Општина Василево |  |  |  | 0
|  | СЕ ВКУПНО ОПШТИНА ВАСИЛЕВО (ден. без ДДВ): |  |  |  | 0
Име на Понудувачот:
Име на овластениот потписник:
Потпис и печат:

## Општина Конче
БАРАЊЕ ЗА ПОНУДИ - Тендер 2 - Дел 4 - АНЕКС БР. 4 Реф. Бр.: LRCP-9034-MK-RFB-A.2.1.2 - Тендер 2 - Дел 4 Градежни работи за подобрување на инфраструктурата на локалните патишта на избрани општини согласно изработени Основни проекти за градежни работи
ПРЕДМЕР ПРЕСМЕТКА
Реконструкција на дел од локален пат за с. Габревци - Општина Конче
А. ОПШТИ НАПОМЕНИ:
| А.1 | За сите работи содржани во Предмер Пресметката, Изведувачот треба да ги применува техничките прописи, градежните норми и применливите стандарди во Република Северна Македонија како и позитивната пракса.
| А.2 | При формирање на единечните цени, Изведувачот треба да има предвид дека цените содржани во Предмер Пресметката се целосно вклучителни вредности на работите опишани со позициите, вклучувајќи ги сите трошоци како и трошоци што може да бидат потребни за изведба на работите опишани со позициите, заедно со сите привремени работи и инсталации што може да бидат неопходни како и сите општи ризици и обврски што се утврдени со документите на кои се заснова понудата. Се претпоставува дека сите менаџерски трошоци, трошоци за тековни лабораториски тестирања за докажување на квалитет на изведените работи како и профит се содржани во единечните цени на Предмер Пресметката.
| А.3 | Се препорачува на Изведувачот пред доставување на понудата да ја посети локацијата, да ја проучи проектната документација и соодветно на тоа да ја формира цената. Во случај некои позиции да не се јасни, задолжително да се обрати до Инвеститорот за појаснување на истите. Докoлку писмено не се обрати во текот на тендерската постапка се подразбира дека нема нејасни позиции.
| А.4 | Изведувачот има обврска да изврши набавка, транспорт и поставување на 2 информативни табли изработени согласно применливата позитивна законска и подзаконска легислатива. Димензиите и содржината претставена на таблата треба да биде усогласена и одобрена од страна на Инвеститорот.
| А.5 | Изведувачот има обврска да ги примени сите мерки предвидени со документите за заштита на животната средина и социјални аспекти. Изведувачот има обврска целиот градежен шут /отпад да го транспортира на депонијата за градежен шут/отпад кој ќе му го одреди и назначи Општината (крајниот корисник). Во случај да има потреба од времено одлагалиште за материјали кои не се еколошки штетни за околината, Изведувачот е должен на сопствен трошок истото да го обезбеди во согласност со општината на чија територија се наоѓа. По завршување на работите локацијата да ја уреди и врати во првобитна состојба и писмено да го извести Надзорниот орган, за што ќе се состави Записник.
| А.6 | Изведувачот е должен по завршување на работите, локациите кои привремено ги користи за сопствени потреби, на сопствен трошок целосно да ги исчисти, да ги отстрани сите насипи, бетонски подлоги, работни и помошни простории и сл., односно да го врати земјиштето во првобитна состојба. По завршување на работите локацијата да ја уреди и врати во првобитна состојба и писмено да го извести Надзорниот орган, за што ќе се состави Записник.
| А.7 | Сите мерки за заштита при работа мора да бидат преземени на градилиштето во согласност со применливата позитивна законска и подзаконска легислатива.
| А.8 | Изведувачот треба да обезбеди, постави и одржува сообраќајна сигнализација и опрема за целото време на изменетиот (ВРЕМЕНИОТ) режим на сообраќај, почитувајќи ги и применувајќи ги во целост условите наведени во одобренијата и согласностите издадени од страна на државните органи.
| А.9 | Пред почетокот на работите, Општината ќе ги достави на Изведувачот сите податоци и информации за постојни инсталации со кои располага прибавени од различни инситуции. Сите дополнителни дислокации ќе треба да бидат извршени од страна на Изведувачот. Надзорниот орган е должен да ја констатира и потврди секоја дислокација.
| А.10 | НАПОМЕНА: Набавка, транспорт и поставување на сообраќајна сигнализација за предметната улица (хоризонтално бележење и вертикална сигнализација) ќе се реализира од страна и на сметка на Општината. Оваа позиција ќе биде изведена по завршување на работите а пред примо-предавање на објектот. Надзорниот орган е должен да ја констатира реализацијата на истата, да се состави Записник и писмено да го извести Инвеститорот.
| А.11 | Пред почетокот на работите за секоја позиција, Изведувачот мора да достави на одобрување до Надзорниот орган комплетни атести за квалитетот на сите материјали кои ќе ги употреби при изведба на таа позиција. Изведувачот ќе мора да изработи и достави на одобрување до Надзорниот орган План за контрола на квалитет на работите, во кој ќе бидат презентирани методологии за изведба и начин на контрола при постигнување на бараниот квалитет на завршните работи, претходно дефиниран од Инвеститорот. Изведувачот врши претходни, контролни и тековни истражувања и испитувања во сопствени лабаратории или специјализирани институции со соодветна опрема за истражување и испитување. Атестите и сите податоци од испитувањата Изведувачот ги става на располагање на Надзорниот орган во бараниот обем и форма. Пред доставување на Завршната ситуација, Изведувачот ќе достави Завршен елаборат за постигнатиот квалитет.
| А.12 | Изведувачот има обврска, по завршувањето на работите да изработи Проект на изведена состојба во согласност со применливата позитивна законска легислатива. Проектот на изведена состојба треба да претставува веродостојна проектна снимка на фактичката изведена состојба на градбата, со реални и разработени детални цртежи и пресеци, со детален опис на изведените работи и позитивни резултати од лабараториските испитувања, сѐ во согласност со одобрените дополни кон основниот проект и неговите прифатени измени. Проектот на изведена состојба треба биде доставен до Надзорниот орган на одобрување. Проектот на изведена состојба треба да се предаде во оригинал, 3 хартиени копии и електронска копија на ЦД.
| А.13 | Изведувачот има обврска да изврши дополнителнителни геотехнички истражни работи онаму каде што е утврдено дека овие работи не се извршени за време на проектирањето од оправдани причини, или истите се ценат за недоволни, или пак ако во текот на изградбата се јавила потреба за нив, како и дополнителни лабораториски тестирања доколку има потреба. Надзорниот орган треба да ја потврди потребата од дополнителни геотехнички истражувања и лабораториски тестирања.
| А.14 | Изведувачот има обврска да ги подобри или да изработи објекти (легнати рабници, пристапни рампи и сл. зависно од потребата) за чувствителните групи на корисниции (колички за луѓе со посебни потреби, колички за бебиња, и сл.) со цел да им овозможи на истите непречен пристап до коловоз и од коловоз.
| А.15 | Изведувачот има обврска да достави доказ (приложи копија ) дека набавените материјали се произведени во компании кои поседуваат дозвола за ИСКЗ (интегрирано спречување и контрола на загадувањето), сѐ во согласност со применливата позитивна законска и подзаконска легислатива.
Ред.бр. | Поз. бр. | Опис на работите | Ед. мера | Количина | Ед. цена (ден. без ДДВ) | Вк. цена (ден. без ДДВ)
1 | 2 | 3 | 4 | 5 | 6 | 7
00. ОПШТИ РАБОТИ
| 0.1 | Изработка на план за контрола на квалитет | паушал | 1 |  | 0
| 0.2 | Дополнителни геотехнички истражувања и лабораториски тестирања | паушал | 1 |  | 0
| 0.3 | Дислокација на објекти | паушал | 1 |  | 0
| 0.4 | Изработка или подобрување на објекти за чувствителните групи на корисници | паушал | 1 |  | 0
| 0.5 | Одржување на сообраќајна сигнализација за време на изведба на градежните работи. | паушал | 1 |  | 0
| 0.6 | Изработка на Сообраќаен проект за времен режим на сообраќај | паушал | 1 |  | 0
00. ВКУПНО | [5 empty] | 0
КНИГА 1: Градежно-конструктивен дел - НИСКОГРАДБА - фаза патишта
I. ПРИПРЕМНИ РАБОТИ
1 | I.1 | Обележување и осигурување на трасата (коти на проектирана нивелета) и одржување за време на изведба на работите | м1 | 128.8 |  | 0
2 | I.2 | Расчистување на трасата од отпад, сечење дрвја, вадање корења, отстранување грмушки и трева и сл. (со утовар и транспорт до локација одредена од Инвеститорот на максимална оддалеченост од 10км) | м1 | 128.8 |  | 0
3 | I.3 | Рушење на постоечка коловозна конструкција (постоечки асфалт), со утовар и транспорт до локација одредена од Инвеститорот на максимална оддалеченост од 10км | м3 | 35.5 |  | 0
4 | I.4 | Машинско сечење на асфалтен коловоз со дебелина од 10 см на спој стар со нов асфалт | м1 | 6.35 |  | 0
I ВКУПНО | [5 empty] | 0
II. ДОЛЕН СТРОЈ / ЗЕМЈАНИ РАБОТИ
5 | II.1 | Машински ископ на материјал од III и IV категорија од траса за патот со утовар и транспорт до локација одредена по избор на Инвеститорот | м3 | 271.6656 |  | 0
6 | II.2 | Набавка, транспорт, вградување и машинска изработка на насип со планирање и валирање во слоеви од 30см (да се достават теренски испитувања за изработената позиција согласно со М.К.С. стандарди и прописи) | м3 | 120.1194 |  | 0
7 | II.3 | Уредување - планирање, валирање и набивање на постелка до потребна збиеност за патот (да се достави теренски испитување за изработената позиција согласно со М.К.С. стандардитe) | м2 | 520 |  | 0
8 | II.4 | Утовар и транспорт на земјен материјал (како и шут) до локација одредена по избор на Инвеститорот | м3 | 151.55 |  | 0
II ВКУПНО | [5 empty] | 0
III. ГОРЕН СТРОЈ
9 | III.1 | Набавка, транспорт и вградување на тампонски слој од дробен камен материјал со зрна Ф(0-63)мм, со планирање и набивање до потребна збиеност д=30cм под коловозната конструкција и банкина(двете страни на патот), спрема проектот (да се изврши теренско испитување за изработената позиција согласно МКС стандардите) | м3 | 201.21 |  | 0
10 | III.2 | Набавка, транспорт и машинско вградување и збивање на битуменизиран носив абечки слој БНХС16 д=8см (за нова коловозна конструкција) - (да се достават лабораториски испитувања за изработената позиција согласно МКС стандардите) | м2 | 400 |  | 0
11 | III.3 | Изработка на банкини б=0.5м со механичка стабилизација со дробен камен според графички прилози | м2 | 130 |  | 0
III ВКУПНО | [5 empty] | 0
IV. ПРОЕКТ НА ИЗВЕДЕНА СОСТОЈБА
12 | IV.1 | Изработка на проект на изведена состојба - ако има отстапувања од основниот проект (цена по км) | парче | 1 |  | 0
IV ВКУПНО | [5 empty] | 0
РЕКАПИТУЛАР - Градежно-конструктивен дел - НИСКОГРАДБА - фаза патишта
|  | ВКУПНО за 00. ОПШТИ РАБОТИ: |  |  |  | 0
|  | ВКУПНО за I. ПРИПРЕМНИ РАБОТИ: |  |  |  | 0
|  | ВКУПНО за II. ДОЛЕН СТРОЈ/ЗЕМЈАНИ РАБОТИ: |  |  |  | 0
|  | ВКУПНО за III. ГОРЕН СТРОЈ: |  |  |  | 0
|  | ВКУПНО за IV. ПРОЕКТ НА ИЗВЕДЕНА СОСТОЈБА: |  |  |  | 0
|  | СЕ ВКУПНО за Градежно-конструктивен дел - НИСКОГРАДБА - фаза патишта: |  | Се Вкупно: |  | 0
КНИГА 2: Градежно-конструктивен дел и хидротехнички дел - Пропуст км 0+053.26
I. ПРИПРЕМНИ РАБОТИ
1 | I.1 | Рушење на постоечки армиранобетонски каскади со вклучен утовар, транспорт и истоварање до локација одредена од Инвеститорот на максимална оддалеченост од 10км | м3 | 30 |  | 0
I ВКУПНО | [5 empty] | 0
II. ДОЛЕН СТРОЈ / ЗЕМЈАНИ РАБОТИ
2 | II.1 | Машински ископ на материјал од III и IV категорија за пропуст со утовар и транспорт до локација одредена по избор на Инвеститорот | м3 | 295.1 |  | 0
3 | II.2 | Набавка, транспорт и вградување на слој, под површината на пропустот, за подобрување на почва од добро гранулиран некохерентен материјал со максимално зрно од 31.5мм и дебелина на слој од д=20см | м3 | 30 |  | 0
4 | II.3 | Уредување - планирање, валирање и набивање на постелка до потребна збиеност за пропуст (да се достави теренски испитување за изработената позиција согласно со М.К.С. стандардитe) | м2 | 150 |  | 0
5 | II.4 | Набавка, транспорт, спремање и вградување на реден камен д(min)=30см во малтер д(min)=10см со претходна обработка на подлогата, за уредување на речно корито. | м2 | 160 |  | 0
6 | II.5 | Утовар и транспорт на земјен материјал (како и шут) до локација одредена по избор на Инвеститорот | м3 | 295.1 |  | 0
II ВКУПНО | [5 empty] | 0
III. АБ ПРОПУСТ
7 | III.1 | Набавка, транспорт и вградување на неармиран бетон со дебелина од д=10см (MБ20), под темелна конструкција | м2 | 90 |  | 0
8 | III.2 | Набавка, транспорт и вградување на неармиран бетон со дебелина од д=20см (MБ20), за заштита на темелна плоча | м3 | 16 |  | 0
9 | III.3 | Набавка, транспорт и вградување на бетон со дебелина од д=5см (MБ30) за заштита на хидроизолацијата над горна плоча | м2 | 47 |  | 0
10 | III.4 | Набавка, транспорт и вградување на бетон МБ30 во оплата за изработка на АБ пропуст и крилни ѕидови со потребно вибрирање. | м3 | 72.1 |  | 0
11 | III.5 | Премачкување со двокомпонентна еластична хидроизолација на цементно-полимерна основа заштитена со брдавичеста екструдирана полиетиленска мембрана со висока густина | м2 | 191.44 |  | 0
12 | III.6 | Набавка, спремање и монтажа на ребраста арматура RA400/500-2 | кг | 5959.19 |  | 0
13 | III.7 | Набавка, спремање и монтажа на мрежаста арматура MA500/600 Q139 за заштита на хидроизолација над горна плоча | кг | 134.42 |  | 0
III ВКУПНО | [5 empty] | 0
IV. ПРОЕКТ НА ИЗВЕДЕНА СОСТОЈБА
17 | IV.1 | Изработка на проект на изведена состојба - ако има отстапувања од основниот проект (цена по км) | парче | 1 |  | 0
IV ВКУПНО | [5 empty] | 0
РЕКАПИТУЛАР - Градежно-конструктивен дел и хидротехнички дел - Пропуст km 0+053.26:
|  | ВКУПНО за I. ПРИПРЕМНИ РАБОТИ: |  |  |  | 0
|  | ВКУПНО за II. ДОЛЕН СТРОЈ/ЗЕМЈАНИ РАБОТИ: |  |  |  | 0
|  | ВКУПНО за III. ГОРЕН СТРОЈ: |  |  |  | 0
|  | ВКУПНО за IV. ПРОЕКТ НА ИЗВЕДЕНА СОСТОЈБА: |  |  |  | 0
|  | СЕ ВКУПНО за Градежно-конструктивен дел и хидротехнички дел - Пропуст km 0+053.26: |  | Се Вкупно: |  | 0
РЕКАПИТУЛАР - Општина Конче
1 |  | СЕ ВКУПНО за КНИГА 1: Градежно-конструктивен дел -Нискоградба - фаза патишта: |  | Се Вкупно: |  | 0
2 |  | СЕ ВКУПНО за КНИГА 2: Градежно-конструктивен дел и хидротехнички дел - Пропуст km 0+053.26: |  | Се Вкупно: |  | 0
|  | ВКУПНО ОПШТИНА КОНЧЕ |  |  |  | 0
Име на Понудувачот:
Име на овластениот потписник:
Потпис и печат:

## Општина Чешиново Облешево
БАРАЊЕ ЗА ПОНУДИ - Тендер 2 - Дел 4 - Анекс 4 Реф. Бр.: LRCP-9034-MK-RFB-A.2.1.2 - Тендер 2 - Дел 4 Градежни работи за подобрување на инфраструктурата на локалните патишта на избрани општини согласно изработени Основни проекти за градежни работи
ПРЕДМЕР ПРЕСМЕТКА
Реконструкција на локална улица „Христијан Тодоровски Карпош“, с.Чешиново - Општина Чешиново - Облешево
А. ОПШТИ НАПОМЕНИ:
| А.1 | За сите работи содржани во Предмер Пресметката, Изведувачот треба да ги применува техничките прописи, градежните норми и применливите стандарди во Република Северна Македонија како и позитивната пракса.
| А.2 | При формирање на единечните цени, Изведувачот треба да има предвид дека цените содржани во Предмер Пресметката се целосно вклучителни вредности на работите опишани со позициите, вклучувајќи ги сите трошоци како и трошоци што може да бидат потребни за изведба на работите опишани со позициите, заедно со сите привремени работи и инсталации што може да бидат неопходни како и сите општи ризици и обврски што се утврдени со документите на кои се заснова понудата. Се претпоставува дека сите менаџерски трошоци, трошоци за тековни лабораториски тестирања за докажување на квалитет на изведените работи како и профит се содржани во единечните цени на Предмер Пресметката.
| А.3 | Се препорачува на Изведувачот пред доставување на понудата да ја посети локацијата, да ја проучи проектната документација и соодветно на тоа да ја формира цената. Во случај некои позиции да не се јасни, задолжително да се обрати до Инвеститорот за појаснување на истите. Докoлку писмено не се обрати во текот на тендерската постапка се подразбира дека нема нејасни позиции.
| А.4 | Изведувачот има обврска да изврши набавка, транспорт и поставување на 2 информативни табли изработени согласно применливата позитивна законска и подзаконска легислатива. Димензиите и содржината претставена на таблата треба да биде усогласена и одобрена од страна на Инвеститорот.
| А.5 | Изведувачот има обврска да ги примени сите мерки предвидени со документите за заштита на животната средина и социјални аспекти. Изведувачот има обврска целиот градежен шут /отпад да го транспортира на депонијата за градежен шут/отпад кој ќе му го одреди и назначи Општината (крајниот корисник). Во случај да има потреба од времено одлагалиште за материјали кои не се еколошки штетни за околината, Изведувачот е должен на сопствен трошок истото да го обезбеди во согласност со општината на чија територија се наоѓа. По завршување на работите локацијата да ја уреди и врати во првобитна состојба и писмено да го извести Надзорниот орган, за што ќе се состави Записник.
| А.6 | Изведувачот е должен по завршување на работите, локациите кои привремено ги користи за сопствени потреби, на сопствен трошок целосно да ги исчисти, да ги отстрани сите насипи, бетонски подлоги, работни и помошни простории и сл., односно да го врати земјиштето во првобитна состојба. По завршување на работите локацијата да ја уреди и врати во првобитна состојба и писмено да го извести Надзорниот орган, за што ќе се состави Записник.
| А.7 | Сите мерки за заштита при работа мора да бидат преземени на градилиштето во согласност со применливата позитивна законска и подзаконска легислатива.
| А.8 | Изведувачот треба да обезбеди, постави и одржува сообраќајна сигнализација и опрема за целото време на изменетиот (ВРЕМЕНИОТ) режим на сообраќај, почитувајќи ги и применувајќи ги во целост условите наведени во одобренијата и согласностите издадени од страна на државните органи. НАПОМЕНА:За предметната улица Општината има изработено Основен сообраќаен проект за времен режим на сообраќај. Изведувачот ќе има обврска да обезбеди одобрение за времена измена на режимот на сообраќајот од надлежен орган пред отпочнување со градежните работи.
| А.9 | Пред почетокот на работите, Општината ќе ги достави на Изведувачот сите податоци и информации за постојни инсталации со кои располага прибавени од различни инситуции. Сите дополнителни дислокации ќе треба да бидат извршени од страна на Изведувачот. Надзорниот орган е должен да ја констатира и потврди секоја дислокација.
| А.10 | /
| А.11 | Пред почетокот на работите за секоја позиција, Изведувачот мора да достави на одобрување до Надзорниот орган комплетни атести за квалитетот на сите материјали кои ќе ги употреби при изведба на таа позиција. Изведувачот ќе мора да изработи и достави на одобрување до Надзорниот орган План за контрола на квалитет на работите, во кој ќе бидат презентирани методологии за изведба и начин на контрола при постигнување на бараниот квалитет на завршните работи, претходно дефиниран од Инвеститорот. Изведувачот врши претходни, контролни и тековни истражувања и испитувања во сопствени лабаратории или специјализирани институции со соодветна опрема за истражување и испитување. Атестите и сите податоци од испитувањата Изведувачот ги става на располагање на Надзорниот орган во бараниот обем и форма. Пред доставување на Завршната ситуација, Изведувачот ќе достави Завршен елаборат за постигнатиот квалитет.
| А.12 | Изведувачот има обврска, по завршувањето на работите да изработи Проект на изведена состојба во согласност со применливата позитивна законска легислатива. Проектот на изведена состојба треба да претставува веродостојна проектна снимка на фактичката изведена состојба на градбата, со реални и разработени детални цртежи и пресеци, со детален опис на изведените работи и позитивни резултати од лабараториските испитувања, сѐ во согласност со одобрените дополни кон основниот проект и неговите прифатени измени. Проектот на изведена состојба треба биде доставен до Надзорниот орган на одобрување. Проектот на изведена состојба треба да се предаде во оригинал, 3 хартиени копии и електронска копија на ЦД.
| А.13 | Изведувачот има обврска да изврши дополнителнителни геотехнички истражни работи онаму каде што е утврдено дека овие работи не се извршени за време на проектирањето од оправдани причини, или истите се ценат за недоволни, или пак ако во текот на изградбата се јавила потреба за нив, како и дополнителни лабораториски тестирања доколку има потреба. Надзорниот орган треба да ја потврди потребата од дополнителни геотехнички истражувања и лабораториски тестирања.
| А.14 | Изведувачот има обврска да ги подобри или да изработи објекти (легнати рабници, пристапни рампи и сл. зависно од потребата) за чувствителните групи на корисниции (колички за луѓе со посебни потреби, колички за бебиња, и сл.) со цел да им овозможи на истите непречен пристап до коловоз и од коловоз.
| А.15 | Изведувачот има обврска да достави доказ (приложи копија ) дека набавените материјали се произведени во компании кои поседуваат дозвола за ИСКЗ (интегрирано спречување и контрола на загадувањето), сѐ во согласност со применливата позитивна законска и подзаконска легислатива.
Ред.бр. | Поз. бр. | Опис на работите | Ед. мера | Количина | Ед. цена (ден. без ДДВ) | Вк. цена (ден. без ДДВ)
1 | 2 | 3 | 4 | 5 | 6 | 7
00. ОПШТИ РАБОТИ
| 0.1 | Изработка на план за контрола на квалитет | паушал | 1 |  | 0
| 0.2 | Дополнителни геотехнички истражувања и лабораториски тестирања | паушал | 1 |  | 0
| 0.3 | Дислокација на објекти | паушал | 1 |  | 0
| 0.4 | Изработка на проект на изведена состојба | паушал | 1 |  | 0
| 0.6 | Изработка или подобрување на објекти за чувствителните групи на корисници | паушал | 1 |  | 0
| 0.7 | Одржување на сообраќајна сигнализација за време на изведба на градежните работи. | паушал | 1 |  | 0
00. ВКУПНО | [5 empty] | 0
I. ПРИПРЕМНИ РАБОТИ
1 | I.1 | Обележување и осигурување на трасата | м1 | 520 |  | 0
2 | I.2 | Расчистување на теренот со одвоз до депонија одредена од страна на Инвеститорот | м1 | 520 |  | 0
I ВКУПНО | [5 empty] | 0
II. ДОЛЕН СТРОЈ
3 | II.1 | Ископ на земја во широк откоп во материјал 3-та и 4-та категорија во делот за проширување на коловоз со утовар и одвоз до депонија одредена од Инвеститор, на оддалеченост до 10км | м3 | 552.68 |  | 0
4 | II.2 | Изработка на подтло на места на проширување на коловоз | м2 | 2243.89 |  | 0
| II.3 | Изработка на постелка-планум на долен строј
5 |  | под коловоз | м2 | 1820 |  | 0
6 |  | под тротоар | м2 | 1040 |  | 0
7 | II.4 | Изработка на насип од земјан материјал од ископ, во слоеви со набивање | м3 | 252.97 |  | 0
II ВКУПНО | [5 empty] | 0
III. ГОРЕН СТРОЈ
| III.1 | Набавка,транспорт и уградување на тампонски слој од дробен камен
8 |  | под коловоз на проширување | м3 | 546 |  | 0
9 |  | банкини | м3 | 156 |  | 0
10 | III.2 | Гребење на постоечки асфалт до потребната кота со дебелина на слој од 2-4см | м2 | 2184 |  | 0
11 | III.3 | Утовар и одвоз на материјал од гребење со камион на локација одредена од Инвеститор на оддалеченост до 10км | м3 | 65.52 |  | 0
12 | III.4 | Чистење на површини по извршено гребење со компресор | м2 | 2184 |  | 0
13 | III.5 | Премачкување на гребените површини со битуменска емулзија преку исчистена и сува површина 300-600 гр/м2 | м2 | 2184 |  | 0
14 | III.6 | Набавка и монтажа на рабници МБ40 18/24 поставени на слој од бетон МБ20 | м1 | 1248 |  | 0
15 | III.7 | Набавка и монтажа на рабници МБ40 8/20 поставени на слој од бетон МБ20 | м1 | 1248 |  | 0
16 | III.8 | Набавка и монтажа на бехатон плочки со д=6см за тротоари врз слој од ситен песок со дебелина на слој од 3-5 см и заполнување на фугите со песок по извршена монтажа | м2 | 1427 |  | 0
17 | III.9 | Набавка,транспорт и изработка на битуменизиран носив слој БНХС 16 д=7см на дел за проширување | м2 | 1430 |  | 0
18 | III.10 | Набавка,транспорт и изработка на битуменизиран носив слој БНХС16 д=4-7см на дел за санација на постоен коловоз | м2 | 2288 |  | 0
19 | III.11 | Набавка,транспорт и изработка на абечки слој АБ 11 д=4 см | м2 | 3151.2 |  | 0
III ВКУПНО | [5 empty] | 0
IV. ОБЈЕКТИ
| IV.1 | Атмосферски сливници
20 |  | Набавка,транспорт и монтажа на префабрикувани атмосферски сливници од ПЕ врз слој од бетонска подлога со дебелина од 15см со горен дел од 300мм и излез за цевка од 160 мм | парче | 10 |  | 0
21 |  | Набавка и монтажа на лиено железна решетка за сливник класа Д600 | парче | 10 |  | 0
Вкупно сливници: | [5 empty] | 0
| IV.2 | Канал за атмосферски води
Земјани работи
22 |  | Машински ископ во тесен откоп на земја 3-та и 4-та категорија за атмосферски канал со ширина од 0,90м средна длабочина од 1,25м, со утовар и транспорт до депонија одредена од страна на Инвеститор. | м3 | 508.5 |  | 0
23 |  | Рачен докоп на ров и порамнување до потребна нивелета со просечно 0,05 м3/м2, со утовар и транспорт до депонија одредена од страна на Инвеститор. | м3 | 20.34 |  | 0
24 |  | Довоз и насипување на тампон со набивање со завршна дебелина на слој 15 см на дно на ров до потребна збиеност со точност +-2см. | м3 | 73.22 |  | 0
Бетонски работи
25 |  | Бетонирање на дно на атмосферски канал со претходно армирање МБ30 д=15см (на кампади) од 1,0м и формирање на фуга со д=1см | м3 | 61.02 |  | 0
26 |  | Бетонирање на ѕидовите на атмосферски канал МБ30 д=15см, со оплатирање и претходно армирање на кампади од 1,0м и формирање на фуга со д=1см. При вградување да се користи вибратор (Средна висина на каналот изнесува 1,25м) | м3 | 128.82 |  | 0
27 |  | Изведба на АБ монтажен капак за атмосферски канал со претходно армирање и негување на бетонот до постигнување на конечна јакост на бетонот по 28 дена, МБ30 со дебелина на капак 15см и должина од 1,0м | м3 | 54.24 |  | 0
28 |  | Заливање на фугите со битуменски кит по извршено бетонирање на кампадите на каналот со ширина на фуга 1цм и длабочина 15цм | м1 | 1130 |  | 0
Армирачки работи
29 |  | Набавка, кроење и поставување на ребраста арматура РА Ф 10мм со потребен број на дистанцери, согласно арматурниот план и детали | кг | 43902.2 |  | 0
Вкупно канал за атмосферски води: | [5 empty] | 0
| IV.3 | Цеваст пропуст
Земјани работи
30 |  | Машински ископ во тесен откоп на земја 3-та и 4-та категорија за прижопуст со ширина од 1,20м средна длабочина од 1,65м со утовар и транспорт до депонија одредена од страна на Инвеститорот | м3 | 35.64 |  | 0
31 |  | Рачен докоп на ров за порамнување до потребна навелета со просечно 0,05 м3/м2 | м3 | 1.08 |  | 0
32 |  | Набавка, транспорт и вградување на дробен камен со д=15цм на дно на ров до потребна збиеност | м3 | 4.32 |  | 0
33 |  | Поставување на слој од мршав бетон МБ15 со дебелина на слој од 10цм на дно на влезна и излезна градба | м3 | 1.3 |  | 0
34 |  | Бетонирање на дно на влезна и излезна градба со претходно армирање, МБ30 д=20см | м3 | 2.6 |  | 0
35 |  | Бетонирање на ѕидови на влезна и излезна градба со оплатирање и претходно армирање. При вградување да се користи вибратор | м3 | 4.95 |  | 0
Армирачки работи
36 |  | Набавка, транспорт, кроење и поставување на арматурна мрежа Q335 со потребен број на дистанцери, согласно арматурниот план и детали | кг | 365 |  | 0
Монтажни работи
37 |  | Набавка, транспорт и монтажа на АБ вибропресувана цевка Ф600мм врз слој од набиен тампон со дебелина на слој 20см | м1 | 18 |  | 0
Вкупно цевен пропуст: | [5 empty] | 0
IV ВКУПНО | [5 empty] | 0
V. КАБЛОВСКА КАНАЛИЗАЦИЈА
38 | V.1 | Набавка и поставување на кабловска канализација од безхалогена полиетиленска цевка со голема густина, четирицевка 2х40мм+2х50мм. Се поставува во ров со ш=40см и длабочина на поставување мин 60см, под тампонскиот слој на тротоарот. Во позицијата да се земе во предвид ископ на ров за полагање, одвоз на вишок земја од ископ до депонија одредена од Инвеститорот, поставување на трака за предупредување и песок со дебелина на слој од 10см над цевката. Пресметката на позицијата за 1м комплетно поставена канализација | м1 | 950 |  | 0
39 | V.2 | Набавка, транспорт и монтажа на ПЕ кабловски ревизиони шахти за кабловска канализација со капак за ревизија (800х325) | парче | 23 |  | 0
V ВКУПНО | [5 empty] | 0
VI. ХОРИЗОНТАЛНА И ВЕРТИКАЛНА СИГНАЛИЗАЦИЈА
Вертикална сигнализација (во цената на стандарден сообраќаен знак со димензии според основен сообраќаен проект е вклучено набавка и транспорт, сите потребни елементи за прицврстување на носачот (зајакнување, опфатница, завртки, манжетни, шелни итн.) како и работна рака за монтажа на знакот на вградениот носач, поставен на бетонски фундамент со мин. димензии 50/50/60см
40 | VI.1 | Набавка, транспорт и монтажа на сообраќаен знак, шифра на знак 201 | парче | 5 |  | 0
41 | VI.2 | Набавка, транспорт и монтажа на сообраќаен знак, шифра на знак 235 (за 30км/час) | парче | 2 |  | 0
42 | VI.3 | Набавка, транспорт и монтажа на сообраќаен знак, шифра на знак 237 | парче | 2 |  | 0
43 | VI.4 | Набавка, транспорт и монтажа на сообраќаен знак, шифра на знак 303 | парче | 2 |  | 0
44 | VI.5 | Набавка, транспорт и монтажа на топлопоцинкуван цевен профил Ø 60мм со минимална дебелина Д=2мм и должини според основен сообраќаен проект, ископ и бетонирање на фундамент од бетон C16/20 со минимални димензии 50х50х60см | парче | 9 |  | 0
Хоризонтална сигнализација (во цената на работите за изведување на хоризонталната сигнализација се вклучени трошоци за набавка и транспорт на боја и рефлектирачки стаклени куглички, работна рака за чистење, одмастување на коловозот, маркирање, димензионирање на ознаките и нанесување на боја и рефлектирачки стаклени куглички),
45 | VI.6 | Нанесување на тенкослојни ознаки во бела боја со рефлектирачки стаклени куглички | м2 | 60.3 |  | 0
VI ВКУПНО | [5 empty] | 0
РЕКАПИТУЛАР - ул.„Христијан Тородовски Карпош“, с.Чешиново, општина Чешиново-Облешево:
|  | ВКУПНО за 00. ОПШТИ РАБОТИ: |  |  |  | 0
|  | ВКУПНО за I. ПРИПРЕМНИ РАБОТИ: |  |  |  | 0
|  | ВКУПНО за II. ДОЛЕН СТРОЈ: |  |  |  | 0
|  | ВКУПНО за III. ГОРЕН СТРОЈ: |  |  |  | 0
|  | ВКУПНО за IV. ОБЈЕКТИ: |  |  |  | 0
|  | ВКУПНО за V. КАБЛОВСКА КАНАЛИЗАЦИЈА: |  |  |  | 0
|  | ВКУПНО за VI. ХОРИЗОНТАЛНА И ВЕРТИКАЛНА СИГНАЛИЗАЦИЈА: |  |  |  | 0
|  | СЕ ВКУПНО за ул.„Христијан Тородовски Карпош“, с.Чешиново, општина Чешиново-Облешево: (ден. без ДДВ): |  | Се Вкупно: |  | 0
РЕКАПИТУЛАР - Општина Чешиново-Облешево
1 |  | СЕ ВКУПНО за ул.„Христијан Тородовски Карпош“, с.Чешиново, општина Чешиново-Облешево: |  | Се Вкупно: |  | 0
|  | СЕ ВКУПНО ОПШТИНА Чешиново-Облешево (ден. без ДДВ): |  |  |  | 0
Име на Понудувачот:
Име на овластениот потписник:
Потпис и печат:

## Тендер 2-Дел 4-Рекапитулар
БАРАЊЕ ЗА ПОНУДИ - Тендер 2 - Дел 4 - АНЕКС БР. 4 Реф. Бр.: LRCP-9034-MK-RFB-A.2.1.2 - Тендер 2 - Дел 4 Градежни работи за подобрување на инфраструктурата на локалните патишта на избрани општини согласно изработени Основни проекти за градежни работи
ДЕЛ 4 - РЕКАПИТУЛАР
ВКУПНО ОПШТИНА КОЧАНИ | 0
ВКУПНО ОПШТИНА ШТИП | 0
ВКУПНО ОПШТИНА ВАСИЛЕВО | 0
ВКУПНО ОПШТИНА КОНЧЕ | 0
ВКУПНО ОПШТИНА ЧЕШИНОВО ОБЛЕШЕВО | 0
ВКУПНО ДЕЛ 4 (ден. без ДДВ): | 0
НЕПРЕДВИДЕНИ РАБОТИ: 10% (десет проценти) од вкупната цена за ДЕЛ 4 | 0
СЕ ВКУПНО ДЕЛ 4 (ден. без ДДВ): | 0